## Лист1
№ п/п | № сертификата | Дата начала действия | Дата окончания срока действия | Заявитель (наименование) | Изготовитель (наименование) | Продукция (наименование) | Сведения о документах, на основании которых выдан сертификат |  |  | Орган по сертификации |  | Статус
[7 empty] | Протокол испытаний № | Испытательная лаборатория (наименование) | Аттестат аккредитации № | Наименование | № аттестата аккредитации
0 | 1 | 2 | 3 | 4 | 5 | 6 | 7 | 8 | 9 | 10 | 11 | 12
| ЕАЭС RU С-RU.НА46.В.05466/22 | 2022-12-31 | 2027-12-29 | ОБЩЕСТВО С ОГРАНИЧЕННОЙ ОТВЕТСТВЕННОСТЬЮ ОКБ "ГАММА" | ОБЩЕСТВО С ОГРАНИЧЕННОЙ ОТВЕТСТВЕННОСТЬЮ ОКБ "ГАММА" | Провода установочные, с медными токопроводящими жилами, числом 1, 2, 3, номинальным сечением от 0,2 до 4,0 мм2, с резиновой и пластмассовой изоляцией, с оболочкой из полиэтилена, термопластичного эластомера, поливинилхлоридного пластиката, кремнийорганической резины, в том числе экранированные, с броней из стальных оцинкованных проволок, на номинальное напряжение 380В переменного тока частотой 50Гц или 500В постоянного тока, не распространяющие горение при одиночной прокладке, | 24972ИЛНВО 28.12.2022 24973ИЛНВО 28.12.2022 24974ИЛНВО 28.12.2022 24975ИЛНВО 28.12.2022 | Испытательный центр Общества с ограниченной ответственностью "ПРОММАШ ТЕСТ" | RA.RU.21ВС05 | Орган по сертификации оборудования и колесных транспортных средств Общество с ограниченной ответственностью "Эксперт-Сертификация" | RA.RU.10НА46
| ЕАЭС RU С-RU.НА46.В.05437/22 | 2022-12-30 | 2022-12-31 | ОБЩЕСТВО С ОГРАНИЧЕННОЙ ОТВЕТСТВЕННОСТЬЮ ОКБ "ГАММА" | ОБЩЕСТВО С ОГРАНИЧЕННОЙ ОТВЕТСТВЕННОСТЬЮ ОКБ "ГАММА" | Провода установочные, с медными токопроводящими жилами, числом 1, 2, 3, номинальным сечением от 0,2 до 4,0 мм2, с резиновой и пластмассовой изоляцией, с оболочкой из полиэтилена, термопластичного эластомера, поливинилхлоридного пластиката, кремнийорганической резины, в том числе экранированные, с броней из стальных оцинкованных проволок, на номинальное напряжение 380В переменного тока частотой 50Гц или 500В постоянного тока, не распространяющие горение при одиночной прокладке, | 24972ИЛНВО 28.12.2022 24973ИЛНВО 28.12.2022 24974ИЛНВО 28.12.2022 24975ИЛНВО 28.12.2022 | Испытательный центр Общества с ограниченной ответственностью "ПРОММАШ ТЕСТ" | RA.RU.21ВС05 | Орган по сертификации оборудования и колесных транспортных средств Общество с ограниченной ответственностью "Эксперт-Сертификация" | RA.RU.10НА46
| ЕАЭС RU С-RU.ПБ26.В.00138/22 | 2022-12-30 | 2027-12-29 | АКЦИОНЕРНОЕ ОБЩЕСТВО "ЭЛЕКТРОКАБЕЛЬ" КОЛЬЧУГИНСКИЙ ЗАВОД" | АКЦИОНЕРНОЕ ОБЩЕСТВО "ЭЛЕКТРОКАБЕЛЬ" КОЛЬЧУГИНСКИЙ ЗАВОД" | Кабели силовые на номинальное переменное напряжение 0,66 и 1 кВ | 276-2022 28.12.2022 277-2022 28.12.2022 278-2022 28.12.2022 279-2022 28.12.2022 280-2022 28.12.2022 281-2022 28.12.2022 | Испытательный центр кабельных, электроустановочных изделий и электроизоляционных материалов АО "Научно-исследовательский, проектно-конструкторский и технологический кабельный институт (НИКИ) с опытным производством " | RA.RU.22МЕ94 | Орган по сертификации продукции Общества с ограниченной ответственностью "Томский центр сертификации и менеджмента" | RA.RU.11ПБ26
| ЕАЭС RU С-RU.АЯ46.В.27617/22 | 2022-12-30 | 2027-12-29 | ОБЩЕСТВО С ОГРАНИЧЕННОЙ ОТВЕТСТВЕННОСТЬЮ "СИМОН ЭЛЕКТРИК" | ОБЩЕСТВО С ОГРАНИЧЕННОЙ ОТВЕТСТВЕННОСТЬЮ "СИМОН ЭЛЕКТРИК" | Шнуры соединительные торговой марки Simon артикулы: | 402742-22 29.12.2022 | Центр физико-химических и биологических испытаний № 300 Федерального бюджетного учреждения "Государственный региональный центр стандартизации, метрологии и испытаний в г. Москве и Московской области" | RA.RU.21АЗ43 | Орган по сертификации "РОСТЕСТ- Москва" Акционерного общества "Региональный орган по сертификации и тестированию" | RA.RU.10АЯ46
| ЕАЭС RU С-RU.АЖ58.В.03519/22 | 2022-12-30 | 2027-12-29 | ОБЩЕСТВО С ОГРАНИЧЕННОЙ ОТВЕТСТВЕННОСТЬЮ "ДМИТРОВ-КАБЕЛЬ" | ОБЩЕСТВО С ОГРАНИЧЕННОЙ ОТВЕТСТВЕННОСТЬЮ "ДМИТРОВ-КАБЕЛЬ" | Кабели силовые на номинальное напряжение до 1 кВ включительно, не распространяющие горение при групповой прокладке, с низким дымо- и газовыделением, с медными токопроводящими жилами в количестве от 1 до 5 включительно, номинальным сечением жил от 1,5 мм² до 10,0 мм² включительно, с изоляцией и наружной оболочкой из поливинилхлоридного пластиката пониженной пожарной опасности, | 24968ИЛНВО 28.12.2022 | Испытательный центр Общества с ограниченной ответственностью "ПРОММАШ ТЕСТ" | RA.RU.21ВС05 | Орган по сертификации Общества с ограниченной ответственностью Центр "ПрофЭкс" | RA.RU.10АЖ58
| ЕАЭС RU С-RU.АГ67.В.00173/22 | 2022-12-29 | 2027-12-28 | АКЦИОНЕРНОЕ ОБЩЕСТВО "СЕВКАБЕЛЬ" | АКЦИОНЕРНОЕ ОБЩЕСТВО "СЕВКАБЕЛЬ" | Кабели силовые для стационарной прокладки, не распространяющие горение при групповой прокладке и не выделяющие коррозионно-активных газообразных продуктов при горении и тлении, в том числе огнестойкие, с медными жилами, с числом жил из ряда (1, 2, 3, 4, 5) сечением от 1,5 до 300 мм² включительно, на номинальное переменное напряжение 0,66 и 1кВ | 2212-35 12.12.2022 2212-36 12.12.2022 2212-48 21.12.2022 2212-49 21.12.2022 2212-50 21.12.2022 2212-51 21.12.2022 2212-52 22.12.2022 2212-55 23.12.2022 | Общество с ограниченной ответственностью "ГРЕД" | RA.RU.21ГР06 | Орган по сертификации продукции Общества с ограниченной ответственностью "ГРЕД" | RA.RU.11АГ67
| ЕАЭС RU С-RU.НА46.В.05406/22 | 2022-12-29 | 2027-12-28 | ОБЩЕСТВО С ОГРАНИЧЕННОЙ ОТВЕТСТВЕННОСТЬЮ "ПРОМСТРОЙКАБЕЛЬ" | ОБЩЕСТВО С ОГРАНИЧЕННОЙ ОТВЕТСТВЕННОСТЬЮ "ПРОМСТРОЙКАБЕЛЬ" | Кабель силовой гибкий для нестационарной прокладки, с токопроводящими жилами из медной проволоки числом от 1 до 5 номинальным сечением от 0,75 до 10 мм², с изоляцией и оболочкой из термопластичного эластомера, в том числе в холодостойком исполнении, на номинальное напряжение не более 380/660 В, | 24608ИЛНВО 27.12.2022 24609ИЛНВО 27.12.2022 | Испытательный центр Общества с ограниченной ответственностью "ПРОММАШ ТЕСТ" | RA.RU.21ВС05 | Орган по сертификации оборудования и колесных транспортных средств Общество с ограниченной ответственностью "Эксперт-Сертификация" | RA.RU.10НА46
| ЕАЭС RU С-RU.АЖ03.В.00371/22 | 2022-12-29 | 2027-12-28 | АКЦИОНЕРНОЕ ОБЩЕСТВО "ЛЮДИНОВОКАБЕЛЬ" | АКЦИОНЕРНОЕ ОБЩЕСТВО "ЛЮДИНОВОКАБЕЛЬ" | Кабели | 329С-2022 28.12.2022 330С-2022 28.12.2022 | Испытательный центр кабельной продукции Общества с ограниченной ответственностью Испытательный Центр "Оптикэнерго" | RA.RU.21КБ29 | Общество с ограниченной ответственностью Испытательный Центр «Оптикэнерго» | RA.RU.11АЖ03
| ЕАЭС RU С-RU.НВ26.В.02578/22 | 2022-12-29 | 2027-12-28 | ОБЩЕСТВО С ОГРАНИЧЕННОЙ ОТВЕТСТВЕННОСТЬЮ "НОРДЛАЙН" | ОБЩЕСТВО С ОГРАНИЧЕННОЙ ОТВЕТСТВЕННОСТЬЮ "НОРДЛАЙН" | Кабели лифтовые плоские с медными токопроводящими жилами числом от 6 до 24 номинальным сечением 0,75 мм², с изоляцией и оболочкой из поливинилхлоридного пластиката, не распространяющие горение при одиночной прокладке, на номинальное напряжение до 300/500 В, марка: КПЛ; в том числе морозостойкие, | 25165ИЛНВО 28.12.2022 25166ИЛНВО 28.12.2022 | Испытательный центр Общества с ограниченной ответственностью "ПРОММАШ ТЕСТ" | RA.RU.21ВС05 | Орган по сертификации Общества с ограниченной ответственностью "Сертификационная Компания" | RA.RU.11НВ26
| ЕАЭС RU С-RU.АЯ46.В.27608/22 | 2022-12-29 | 2027-12-28 | АКЦИОНЕРНОЕ ОБЩЕСТВО "ЭЛЕКТРОКАБЕЛЬ" КОЛЬЧУГИНСКИЙ ЗАВОД" (АО «ЭКЗ») | АКЦИОНЕРНОЕ ОБЩЕСТВО "ЭЛЕКТРОКАБЕЛЬ" КОЛЬЧУГИНСКИЙ ЗАВОД" (АО «ЭКЗ») | Кабели Кольчуга® силовые огнестойкие, не распространяющие горение при групповой прокладке, в том числе экранированные, на номинальное переменное напряжение 1 кВ, с медными однопроволочными или многопроволочными жилами: | 402728-22 29.12.2022 402729-22 29.12.2022 402730-22 29.12.2022 | Центр физико-химических и биологических испытаний № 300 Федерального бюджетного учреждения "Государственный региональный центр стандартизации, метрологии и испытаний в г. Москве и Московской области" | RA.RU.21АЗ43 | Орган по сертификации "РОСТЕСТ- Москва" Акционерного общества "Региональный орган по сертификации и тестированию" | RA.RU.10АЯ46
| ЕАЭС RU С-RU.АД38.В.00041/22 | 2022-12-29 | 2027-12-28 | ОБЩЕСТВО С ОГРАНИЧЕННОЙ ОТВЕТСТВЕННОСТЬЮ "ОРЕОЛ" | ОБЩЕСТВО С ОГРАНИЧЕННОЙ ОТВЕТСТВЕННОСТЬЮ "ОРЕОЛ" | Кабели силовые, с медными токопроводящими жилами, числом от 1 до 5, номинальным сечением от 1,5 до 10 мм², с изоляцией и оболочкой из поливинилхлоридного пластиката, пониженной пожарной опасности, не распространяющие горение при групповой прокладке, с пониженным дымо-и газовыделениеми с низкой токсичностью продуктов горения, | 24851ИЛНВО 21.12.2022 24852ИЛНВО 21.12.2022 | Испытательный центр Общества с ограниченной ответственностью "ПРОММАШ ТЕСТ" | RA.RU.21ВС05 | Общество с ограниченной ответственностью «СЕРКОНС» | RA.RU.10АД38
| ЕАЭС RU С-RU.НА41.В.01059/22 | 2022-12-29 | 2027-12-28 | Общество с ограниченной ответственностью "КАБЕЛЬНЫЙ ЗАВОД "ЦВЕТЛИТ" | Общество с ограниченной ответственностью "КАБЕЛЬНЫЙ ЗАВОД "ЦВЕТЛИТ" | Провода установочные с медными токопроводящими жилами с полиэтиленовой изоляцией, в полиэтиленовой оболочке, на напряжение 380 и 660 В переменного тока частотой 50 Гц, номинальным сечением жил от 1,2 до 70 кв.мм. | 347 28.12.2022 | Испытательная лаборатория кабельной продукции ООО ЦИКП "Волга-тест" | РОСС RU.0001.21КБ19 | Орган по сертификации продукции Общества с ограниченной ответственностью "Евразийское соответствие" | RA.RU.11НА41
| ЕАЭС RU С-UZ.АД85.В.00456/22 | 2022-12-28 | 2027-12-27 | ОБЩЕСТВО С ОГРАНИЧЕННОЙ ОТВЕТСТВЕННОСТЬЮ ТОРГОВЫЙ ДОМ "АНДИЖАНКАБЕЛЬ - САМАРА" | Совместное Предприятие Акционерное Общество «Андижанкабель» | Кабели высокочастотные, парной скрутки, для структурированных кабельных систем, с медными токопроводящими жилами, числом пар от 2 до 25 включительно, диаметром от 0,50 мм до 0,65 мм включительно, с полиэтиленовой изоляцией, в оболочке из полимерной композиции не содержащей галогенов и не выделяющей коррозионно активных газообразных продуктов при горении и тлении, с общим экраном из алюмополимерной ленты или без экрана, для использования при напряжении не более 145 В переменного тока, | 25026ИЛНВО 23.12.2022 25027ИЛНВО 23.12.2022 | Испытательный центр Общества с ограниченной ответственностью "ПРОММАШ ТЕСТ" | RA.RU.21ВС05 | Орган по сертификации Общества с ограниченной ответственностью "СЕРКОНС Академия" | RA.RU.11АД85
| ЕАЭС RU С-UZ.АД85.В.00455/22 | 2022-12-28 | 2027-12-27 | ОБЩЕСТВО С ОГРАНИЧЕННОЙ ОТВЕТСТВЕННОСТЬЮ ТОРГОВЫЙ ДОМ "АНДИЖАНКАБЕЛЬ - САМАРА" | Совместное Предприятие Акционерное Общество «Андижанкабель» | Провод кроссовый станционный с медными токопроводящими жилами диаметром 0,4 мм и 0,5 мм, количеством жил 2, 3, 4, с изоляцией из поливинилхлоридного пластиката или с изоляцией из полиэтилена, без оболочки, для использования при постоянном напряжении до 120 В включительно, | 25028ИЛНВО 22.12.2022 25029ИЛНВО 22.12.2022 | Испытательный центр Общества с ограниченной ответственностью "ПРОММАШ ТЕСТ" | RA.RU.21ВС05 | Орган по сертификации Общества с ограниченной ответственностью "СЕРКОНС Академия" | RA.RU.11АД85
| ЕАЭС RU С-RU.НА41.В.01049/22 | 2022-12-28 | 2027-12-27 | Общество с ограниченной ответственностью "КАБЕЛЬНЫЙ ЗАВОД "ЦВЕТЛИТ" | Общество с ограниченной ответственностью "КАБЕЛЬНЫЙ ЗАВОД "ЦВЕТЛИТ" | Провода со скрученными медными жилами с поливинилхлоридной изоляцией, с поливинилхлоридной оболочкой, и из поливинилхлоридного пластиката пониженной пожарной опасности, гибкие, на напряжение до 380 В для систем 380/660 В, с числом основных жил 2, 3, 4 и 5, номинальным сечением жил от 0,75 до 16 кв.мм. | 340 27.12.2022 341 27.12.2022 | Испытательная лаборатория кабельной продукции ООО ЦИКП "Волга-тест" | РОСС RU.0001.21КБ19 | Орган по сертификации продукции Общества с ограниченной ответственностью "Евразийское соответствие" | RA.RU.11НА41
| ЕАЭС RU С-RU.АЮ64.В.00403/22 | 2022-12-28 | 2027-12-27 | ОБЩЕСТВО С ОГРАНИЧЕННОЙ ОТВЕТСТВЕННОСТЬЮ "ЛАПП РУССИЯ" | ОБЩЕСТВО С ОГРАНИЧЕННОЙ ОТВЕТСТВЕННОСТЬЮ "ЛАПП РУССИЯ" | Кабели передачи данных низкочастотные | 1/0082 27.12.2022 1/0083 27.12.2022 | Испытательный центр "Политест" Автономной некоммерческой организации по сертификации "Электросерт" | RA.RU.21АД12 | Орган по сертификации продукции и услуг "ПОЛИСЕРТ" Автономной некоммерческой организации по сертификации "Электросерт" | RA.RU.10АЮ64
| ЕАЭС RU С-RU.АЮ64.В.00402/22 | 2022-12-28 | 2027-12-27 | ОБЩЕСТВО С ОГРАНИЧЕННОЙ ОТВЕТСТВЕННОСТЬЮ "ЛАПП РУССИЯ" | ОБЩЕСТВО С ОГРАНИЧЕННОЙ ОТВЕТСТВЕННОСТЬЮ "ЛАПП РУССИЯ" | Кабели силовые низкой емкости | 1/0080 19.12.2022 1/0081 20.12.2022 | Испытательный центр "Политест" Автономной некоммерческой организации по сертификации "Электросерт" | RA.RU.21АД12 | Орган по сертификации продукции и услуг "ПОЛИСЕРТ" Автономной некоммерческой организации по сертификации "Электросерт" | RA.RU.10АЮ64
| ЕАЭС RU С-RU.НВ26.В.02565/22 | 2022-12-28 | 2027-12-27 | ОБЩЕСТВО С ОГРАНИЧЕННОЙ ОТВЕТСТВЕННОСТЬЮ "ЗАВОД МОСКАБЕЛЬ" | ОБЩЕСТВО С ОГРАНИЧЕННОЙ ОТВЕТСТВЕННОСТЬЮ "ЗАВОД МОСКАБЕЛЬ" | Кабели грузонесущие геофизические бронированные на номинальное напряжение до 1000 В переменного тока частоты 50 Гц, с медными или медными никелированными токопроводящими жилами в количестве от 1 до 7, с номинальным сечением жил от 0,10 мм² до 4,0 мм², с изоляцией и в том числе с оболочкой из блоксополимера, полиэтилена или фторполимера, | С479-2022 27.12.2022 С480-2022 27.12.2022 С481-2022 27.12.2022 | Испытательный центр кабельной продукции ЗАО "Москабельмет" | RA.RU.22КБ07 | Орган по сертификации Общества с ограниченной ответственностью "Сертификационная Компания" | RA.RU.11НВ26
| ЕАЭС RU С-RU.АЖ03.В.00370/22 | 2022-12-28 | 2027-12-27 | ОБЩЕСТВО С ОГРАНИЧЕННОЙ ОТВЕТСТВЕННОСТЬЮ "БОГОСЛОВСКИЙ КАБЕЛЬНЫЙ ЗАВОД" | ОБЩЕСТВО С ОГРАНИЧЕННОЙ ОТВЕТСТВЕННОСТЬЮ "БОГОСЛОВСКИЙ КАБЕЛЬНЫЙ ЗАВОД" | Кабели | 326С-2022 27.12.2022 327С-2022 27.12.2022 328С-2022 27.12.2022 | Испытательный центр кабельной продукции Общества с ограниченной ответственностью Испытательный Центр "Оптикэнерго" | RA.RU.21КБ29 | Общество с ограниченной ответственностью Испытательный Центр «Оптикэнерго» | RA.RU.11АЖ03
| ЕАЭС RU С-RU.НВ26.В.02564/22 | 2022-12-28 | 2027-12-27 | ОБЩЕСТВО С ОГРАНИЧЕННОЙ ОТВЕТСТВЕННОСТЬЮ "ЗАВОД МОСКАБЕЛЬ" | ОБЩЕСТВО С ОГРАНИЧЕННОЙ ОТВЕТСТВЕННОСТЬЮ "ЗАВОД МОСКАБЕЛЬ" | Кабели | 63МИЛ 18.11.2022 | Испытательный центр Общества с ограниченной ответственностью "ПРОММАШ ТЕСТ" | RA.RU.21ВС05 | Орган по сертификации Общества с ограниченной ответственностью "Сертификационная Компания" | RA.RU.11НВ26
| ЕАЭС RU С-RU.НА48.В.00004/22 | 2022-12-28 | 2027-12-27 | ОБЩЕСТВО С ОГРАНИЧЕННОЙ ОТВЕТСТВЕННОСТЬЮ НПП "СПЕЦКАБЕЛЬ" | ОБЩЕСТВО С ОГРАНИЧЕННОЙ ОТВЕТСТВЕННОСТЬЮ НПП "СПЕЦКАБЕЛЬ" | Кабели общепромышленного применения симметричные парной скрутки для структурированных кабельных систем категории 5е, с медными однопроволочными жилами, с полиэтиленовой изоляцией, на номинальное напряжение до 145В включительно переменного тока частотой 50 Гц, марок согласно приложению: | 88-2022 15.12.2022 89-2022 15.12.2022 90-2022 15.12.2022 91-2022 15.12.2022 | Испытательный центр Общества с ограниченной ответственностью НИЦ "Кабель-Тест" | РОСС RU.0001.21КБ32 | Орган по сертификации Общества с ограниченной ответственностью "Новые технологии качества" | RA.RU.10НА48
| ЕАЭС RU С-RU.НА41.В.01047/22 | 2022-12-28 | 2027-12-27 | Общество с ограниченной ответственностью «НАУЧНО-ПРОИЗВОДСТВЕННОЕ ПРЕДПРИЯТИЕ «ТЕХНОКАБЕЛЬ» | Общество с ограниченной ответственностью «НАУЧНО-ПРОИЗВОДСТВЕННОЕ ПРЕДПРИЯТИЕ «ТЕХНОКАБЕЛЬ» | Кабели гибкие с изоляцией и оболочкой из термоэластопластов на номинальное напряжение 0,66 кВ, с медными гибкими токопроводящими жилами, с числом токопроводящих жил от 1 до 5, номинальным сечением от 2,5 мм2 до 120 мм2, | 337 23.12.2022 | Испытательная лаборатория кабельной продукции ООО ЦИКП "Волга-тест" | РОСС RU.0001.21КБ19 | Орган по сертификации продукции Общества с ограниченной ответственностью "Евразийское соответствие" | RA.RU.11НА41
| ЕАЭС RU С-RU.НА48.В.00003/22 | 2022-12-28 | 2027-12-27 | ОБЩЕСТВО С ОГРАНИЧЕННОЙ ОТВЕТСТВЕННОСТЬЮ НПП "СПЕЦКАБЕЛЬ" | ОБЩЕСТВО С ОГРАНИЧЕННОЙ ОТВЕТСТВЕННОСТЬЮ НПП "СПЕЦКАБЕЛЬ" | Кабели симметричные парной скрутки гибкие, с числом пар 1, 2, 4, диаметром жил 0,48 мм, для структурированных кабельных систем категорий 5е, 6, 6А, 7, с медными многопроволочными жилами, изолированными сплошным или пленко-пористо-пленочным полиэтиленом, на номинальное напряжение до 145В включительно переменного тока частотой 50 Гц, с оболочкой из полиуретана безгалогенного термопластичного с низким дымо- и газовыделением, марок: СПЕЦЛАН U/UTP Cat 5e PUR нг(А)-LS, СПЕЦЛАН F/UTP Cat 5e PUR нг(А)-LS, СПЕЦЛАН SF/UTP Cat 5e PUR нг(А)-LS, СПЕЦЛАН U/UTP Cat 6 PUR нг(А)-LS, СПЕЦЛАН F/UTP Cat 6 PUR нг(А)-LS, СПЕЦЛАН F/FTP Cat 6А PUR нг(А)-LS, СПЕЦЛАН S/FTP Cat 6А PUR нг(А)-LS, СПЕЦЛАН F/FTP Cat 7 PUR нг(А)-LS, СПЕЦЛАН S/FTP Cat 7 PUR нг(А)-LS, выпускаемые по ТУ 27.32.13-080-47273194-2019 «Кабели симметричные парной скрутки гибкие для структурированных кабельных систем. Технические условия» | 112-2022 22.12.2022 113-2022 22.12.2022 | Испытательный центр Общества с ограниченной ответственностью НИЦ "Кабель-Тест" | РОСС RU.0001.21КБ32 | Орган по сертификации Общества с ограниченной ответственностью "Новые технологии качества" | RA.RU.10НА48
| ЕАЭС RU С-RU.АБ53.В.06466/22 | 2022-12-28 | 2027-12-27 | ОБЩЕСТВО С ОГРАНИЧЕННОЙ ОТВЕТСТВЕННОСТЬЮ "КОАКСИАЛ" | ОБЩЕСТВО С ОГРАНИЧЕННОЙ ОТВЕТСТВЕННОСТЬЮ "КОАКСИАЛ" | Кабели силовые, не распространяющие горение при групповой прокладке по категории А, с пониженным дымо- и газовыделением и с низкой токсичностью продуктов горения, с медными или алюминиевыми токопроводящими жилами количеством от 1 до 5 номинальным сечением от 1,5 до 240 мм², с изоляцией и оболочкой из поливинилхлоридного пластиката пониженной пожарной опасности, в том числе: огнестойкие, экранированные, с поперечным сечением круглой или плоской формы (с индексом «П» в маркировке), на номинальное переменное напряжение 0,66 и 1 кВ номинальной частотой 50 Гц, | 24943ИЛНВО 22.12.2022 24944ИЛНВО 22.12.2022 24945ИЛНВО 22.12.2022 | Испытательный центр Общества с ограниченной ответственностью "ПРОММАШ ТЕСТ" | RA.RU.21ВС05 | Орган по сертификации продукции Общество с ограниченной ответственностью "СибПромТест" | RA.RU.11АБ53
| ЕАЭС RU С-RU.НЕ06.В.00160/22 | 2022-12-28 | 2027-12-27 | ОБЩЕСТВО С ОГРАНИЧЕННОЙ ОТВЕТСТВЕННОСТЬЮ "СПК" | ОБЩЕСТВО С ОГРАНИЧЕННОЙ ОТВЕТСТВЕННОСТЬЮ "СПК" | Кабели управления с медными жилами | 192 26.12.2022 | Испытательная лаборатория «Центр испытаний машин и оборудования» Общества с ограниченной ответственностью «ИЛ 73» | RA.RU.21ОМ18 | Орган по сертификации продукции Общества с ограниченной ответственностью "Эксперт-С" | RA.RU.11НЕ06
| ЕАЭС RU С-RU.АЯ04.В.00719/22 | 2022-12-28 | 2027-12-27 | АКЦИОНЕРНОЕ ОБЩЕСТВО "ЧЕБОКСАРСКИЙ ЗАВОД КАБЕЛЬНЫХ ИЗДЕЛИЙ "ЧУВАШКАБЕЛЬ" | АКЦИОНЕРНОЕ ОБЩЕСТВО "ЧЕБОКСАРСКИЙ ЗАВОД КАБЕЛЬНЫХ ИЗДЕЛИЙ "ЧУВАШКАБЕЛЬ" | кабели, провода и шнуры | 106-2022 22.12.2022 107-2022 22.12.2022 108-2022 22.12.2022 | Испытательный центр Общества с ограниченной ответственностью НИЦ "Кабель-Тест" | РОСС RU.0001.21КБ32 | Орган по сертификации продукции машиностроения Федерального государственного бюджетного учреждения "Российский институт стандартизации" | РОСС RU.0001.11АЯ04
| ЕАЭС RU С-CN.НВ71.В.00029/22 | 2022-12-28 | 2027-12-27 | ОБЩЕСТВО С ОГРАНИЧЕННОЙ ОТВЕТСТВЕННОСТЬЮ "ПРИКЛАДНАЯ РОБОТОТЕХНИКА" | «Shanghai Dashi Wire Rod Co., Ltd.» | Кабели, оснащенные соединительными приспособлениями, | 1014-22 27.12.2022 | ИСПЫТАТЕЛЬНАЯ ЛАБОРАТОРИЯ (ЦЕНТР) РАДИОЭЛЕКТРОННОЙ АППАРАТУРЫ И БЫТОВЫХ ЭЛЕКТРОПРИБОРОВ ОБЩЕСТВА С ОГРАНИЧЕННОЙ ОТВЕТСТВЕННОСТЬЮ "АЛЕКСАНДРОВСКИЙ ИСПЫТАТЕЛЬНЫЙ ЦЕНТР" | RA.RU.21МО57 | Орган по сертификации "Мастсерт" общества с ограниченной ответственностью "Мастсерт" | RA.RU.11НВ71
| ЕАЭС RU С-RU.АЯ46.В.27544/22 | 2022-12-28 | 2027-12-27 | ОБЩЕСТВО С ОГРАНИЧЕННОЙ ОТВЕТСТВЕННОСТЬЮ "УГЛИЧКАБЕЛЬ" | ОБЩЕСТВО С ОГРАНИЧЕННОЙ ОТВЕТСТВЕННОСТЬЮ "УГЛИЧКАБЕЛЬ" | Кабель силовой, не распространяющий горение при одночной прокладке, c медными или алюминиевыми, однопроволочными или многопроволочными жилами, с изоляцией и оболочкой из поливинилхлоридного пластиката, в том числе бронированные, в том числе экранированные, с числом жил из ряда: (1,2,3,4,5), сечением жил от 1,5 мм2 до 1000 мм2, на напряжение переменного тока 0,66 кВ и 1 кВ включительно, | 402689-22 26.12.2022 402690-22 26.12.2022 | Центр физико-химических и биологических испытаний № 300 Федерального бюджетного учреждения "Государственный региональный центр стандартизации, метрологии и испытаний в г. Москве и Московской области" | RA.RU.21АЗ43 | Орган по сертификации "РОСТЕСТ- Москва" Акционерного общества "Региональный орган по сертификации и тестированию" | RA.RU.10АЯ46
| ЕАЭС RU С-RU.НВ26.В.02563/22 | 2022-12-28 | 2027-12-27 | ОБЩЕСТВО С ОГРАНИЧЕННОЙ ОТВЕТСТВЕННОСТЬЮ "ЗАВОД МОСКАБЕЛЬ" | ОБЩЕСТВО С ОГРАНИЧЕННОЙ ОТВЕТСТВЕННОСТЬЮ "ЗАВОД МОСКАБЕЛЬ" | Кабели контрольные на номинальное напряжение 0,66 кВ переменного тока частотой до 100 Гц, не распространяющие горение при групповой прокладке, огнестойкие, с низким дымо-и газовыделением, с медными токопроводящими жилами в количестве от 4 до 61 номинальным сечением жил от 0,75 мм² до 6 мм², с изоляцией и наружной оболочкой из поливинилхлоридного платстиката пониженной пожарной опасности, в тропическом исполнении, с общим медным экраном под оболочкой или без него, | 62МИЛ 18.11.2022 | Испытательный центр Общества с ограниченной ответственностью "ПРОММАШ ТЕСТ" | RA.RU.21ВС05 | Орган по сертификации Общества с ограниченной ответственностью "Сертификационная Компания" | RA.RU.11НВ26
| ЕАЭС RU С-RU.НВ26.В.02562/22 | 2022-12-28 | 2027-12-27 | ОБЩЕСТВО С ОГРАНИЧЕННОЙ ОТВЕТСТВЕННОСТЬЮ "ЗАВОД МОСКАБЕЛЬ" | ОБЩЕСТВО С ОГРАНИЧЕННОЙ ОТВЕТСТВЕННОСТЬЮ "ЗАВОД МОСКАБЕЛЬ" | Кабели гибкие зарядные для подключения электромобилей на номинальное напряжение до 1000 В переменного тока включительно, не распространяющие горение при одиночной прокладке, с медными токопроводящими жилами, с количеством жил, пар или троек от 1 до 20, с номинальным сечением жил от 0,5 до 120,0 мм², с изоляцией из термопластичного эластомера, с экраном в виде оплетки или из медных или медных луженных проволок, или с экраном из фольгированного композиционного материала, или с комбинированным экраном из фольгированного композиционного материала и оплетки из медных или медных луженных проволок, c оболочкой из полиуретана, маслобензостойкие, | 24319ИЛНВО 26.12.2022 | Испытательный центр Общества с ограниченной ответственностью "ПРОММАШ ТЕСТ" | RA.RU.21ВС05 | Орган по сертификации Общества с ограниченной ответственностью "Сертификационная Компания" | RA.RU.11НВ26
| ЕАЭС RU С-US.НЕ06.В.00154/22 | 2022-12-27 | 2027-12-26 | ОБЩЕСТВО С ОГРАНИЧЕННОЙ ОТВЕТСТВЕННОСТЬЮ "БАУШ ХЕЛС" | «Bausch & Lomb Incorporated» | Шнур коммутации для электротехнических установок | 188 23.12.2022 | Испытательная лаборатория «Центр испытаний машин и оборудования» Общества с ограниченной ответственностью «ИЛ 73» | RA.RU.21ОМ18 | Орган по сертификации продукции Общества с ограниченной ответственностью "Эксперт-С" | RA.RU.11НЕ06
| ЕАЭС RU С-RU.НВ10.В.02352/22 | 2022-12-27 | 2027-12-26 | Общество с ограниченной ответственностью "СДСПЛАСТ" | Общество с ограниченной ответственностью "СДСПЛАСТ" | Шнуры электрические, | 12122022-13 26.12.2022 | Испытательным центром Общества с ограниченной ответственностью «ИЛ им. Максвелл» | RA.RU.21ОН05 | Орган по сертификации продукции Общества с ограниченной ответственностью "Дельта Эксперт" | RA.RU.11НВ10
1 | ЕАЭС RU С-RU.АЯ04.В.00718/22 | 2022-12-23 | 2027-12-22 | ОБЩЕСТВО С ОГРАНИЧЕННОЙ ОТВЕТСТВЕННОСТЬЮ "КАЛУЖСКИЙ КАБЕЛЬНЫЙ ЗАВОД" | ОБЩЕСТВО С ОГРАНИЧЕННОЙ ОТВЕТСТВЕННОСТЬЮ "КАЛУЖСКИЙ КАБЕЛЬНЫЙ ЗАВОД" | кабели, провода и шнуры | 99-2022 20.12.2022 | Испытательный центр Общества с ограниченной ответственностью НИЦ "Кабель-Тест" | РОСС RU.0001.21КБ32 | Орган по сертификации продукции машиностроения Федерального государственного бюджетного учреждения "Российский институт стандартизации" | РОСС RU.0001.11АЯ04
2 | ЕАЭС RU С-IT.НА46.В.05344/22 | 2022-12-23 | 2027-12-22 | ОБЩЕСТВО С ОГРАНИЧЕННОЙ ОТВЕТСТВЕННОСТЬЮ "МИР ТЕХНОЛОГИЙ" | FOR.EL.IND. Srl | Кабель инструментальный общепромышленного применения, не для использования на транспорте, | 24867ИЛНВО 21.12.2022 24866ИЛНВО 21.12.2022 24865ИЛНВО 21.12.2022 24864ИЛНВО 21.12.2022 24863ИЛНВО 21.12.2022 24862ИЛНВО 21.12.2022 | Испытательный центр Общества с ограниченной ответственностью "ПРОММАШ ТЕСТ" | RA.RU.21ВС05 | Орган по сертификации оборудования и колесных транспортных средств Общество с ограниченной ответственностью "Эксперт-Сертификация" | RA.RU.10НА46
3 | ЕАЭС RU С-RU.НВ63.В.00939/22 | 2022-12-22 | 2027-12-21 | ОБЩЕСТВО С ОГРАНИЧЕННОЙ ОТВЕТСТВЕННОСТЬЮ "НАУЧНО-ПРОИЗВОДСТВЕННЫЙ ЦЕНТР "ЭКРАН" | ОБЩЕСТВО С ОГРАНИЧЕННОЙ ОТВЕТСТВЕННОСТЬЮ "НАУЧНО-ПРОИЗВОДСТВЕННЫЙ ЦЕНТР "ЭКРАН" | Провод монтажный тепло и радиационно-стойкий с одной, двумя, тремя или четырьмя многопроволочными токопроводящими жилами из сплава медь-ниобий сечением из ряда: 0,20 мм2; 0,35 мм2; 0,50 мм2; 0,75 мм2, 4мм2, с изоляцией в виде оплетки нити на основе кремнеземных волокон с пропиткой органосиликатной композицией или без пропитки, в общем экране из никелевых проволок, на номинальное напряжение до 0,38 кВ, марки ПМТР | С473-2022 21.12.2022 | Испытательный центр кабельной продукции ЗАО "Москабельмет" | RA.RU.22КБ07 | Орган по сертификации Общества с ограниченной ответственностью "НИЦ ТЕСТ" | RA.RU.11НВ63
4 | ЕАЭС RU С-RU.НВ63.В.00940/22 | 2022-12-22 | 2027-12-21 | ОБЩЕСТВО С ОГРАНИЧЕННОЙ ОТВЕТСТВЕННОСТЬЮ "НАУЧНО-ПРОИЗВОДСТВЕННЫЙ ЦЕНТР "ЭКРАН" | ОБЩЕСТВО С ОГРАНИЧЕННОЙ ОТВЕТСТВЕННОСТЬЮ "НАУЧНО-ПРОИЗВОДСТВЕННЫЙ ЦЕНТР "ЭКРАН" | Кабели электронагревательные высокотемпературные одножильные с токопроводящей жилой из сплава нихром Х20Н80 номинальным диаметром токопроводящей жилы из ряда: 0,1 мм, 0,5 мм, 1,0мм, 1,5мм, 2,0 мм, изоляцией из стеклянных нитей ЕС, изоляцией из нитей ВМПС или изоляцией из кремнеземных нитей, на номинальное напряжение до 380В, марок КЭНВ-300, КЭНВ-600, КЭНВ-1000 | С472-2022 21.12.2022 | Испытательный центр кабельной продукции ЗАО "Москабельмет" | RA.RU.22КБ07 | Орган по сертификации Общества с ограниченной ответственностью "НИЦ ТЕСТ" | RA.RU.11НВ63
5 | ЕАЭС RU С-RU.МЕ68.В.00255/22 | 2022-12-22 | 2027-12-21 | ОБЩЕСТВО С ОГРАНИЧЕННОЙ ОТВЕТСТВЕННОСТЬЮ "НОГИНСКОЕ ПРЕДПРИЯТИЕ "ШНУРЭЛЕКТРОПЛАСТ" | ОБЩЕСТВО С ОГРАНИЧЕННОЙ ОТВЕТСТВЕННОСТЬЮ "НОГИНСКОЕ ПРЕДПРИЯТИЕ "ШНУРЭЛЕКТРОПЛАСТ" | Шнуры армированные | 973-22 20.12.2022 972-22 20.12.2022 971-22 20.12.2022 970-22 20.12.2022 | ИСПЫТАТЕЛЬНАЯ ЛАБОРАТОРИЯ (ЦЕНТР) РАДИОЭЛЕКТРОННОЙ АППАРАТУРЫ И БЫТОВЫХ ЭЛЕКТРОПРИБОРОВ ОБЩЕСТВА С ОГРАНИЧЕННОЙ ОТВЕТСТВЕННОСТЬЮ "АЛЕКСАНДРОВСКИЙ ИСПЫТАТЕЛЬНЫЙ ЦЕНТР" | RA.RU.21МО57 | Общество с ограниченной ответственностью "АЛЕКСАНДРОВСКИЙ ИСПЫТАТЕЛЬНЫЙ ЦЕНТР" | RA.RU.11МЕ68
6 | ЕАЭС RU С-RU.АЖ03.В.00368/22 | 2022-12-22 | 2027-12-21 | ОБЩЕСТВО С ОГРАНИЧЕННОЙ ОТВЕТСТВЕННОСТЬЮ "КАБЕЛЬНЫЙ ЗАВОД ПРОМЭКО" | ОБЩЕСТВО С ОГРАНИЧЕННОЙ ОТВЕТСТВЕННОСТЬЮ "КАБЕЛЬНЫЙ ЗАВОД ПРОМЭКО" | Провода | 311С-2022 15.12.2022 | Испытательный центр кабельной продукции Общества с ограниченной ответственностью Испытательный Центр "Оптикэнерго" | RA.RU.21КБ29 | Общество с ограниченной ответственностью Испытательный Центр «Оптикэнерго» | RA.RU.11АЖ03
7 | ЕАЭС RU С-CN.МХ11.В.00332/22 | 2022-12-22 | 2027-12-21 | ОБЩЕСТВО С ОГРАНИЧЕННОЙ ОТВЕТСТВЕННОСТЬЮ "ОБРАЗОВАТЕЛЬНАЯ РОБОТОТЕХНИКА" | "Haihexin Robot Technology (wuxi) Co., Ltd" | Кабель оснащенный соединительными приспособлениями, | 985-22 22.12.2022 | ИСПЫТАТЕЛЬНАЯ ЛАБОРАТОРИЯ (ЦЕНТР) РАДИОЭЛЕКТРОННОЙ АППАРАТУРЫ И БЫТОВЫХ ЭЛЕКТРОПРИБОРОВ ОБЩЕСТВА С ОГРАНИЧЕННОЙ ОТВЕТСТВЕННОСТЬЮ "АЛЕКСАНДРОВСКИЙ ИСПЫТАТЕЛЬНЫЙ ЦЕНТР" | RA.RU.21МО57 | Автономная некоммерческая организация "Центр Испытаний и Сертификации "Союз" | RA.RU.11МХ11
8 | ЕАЭС RU С-RU.МН10.В.00965/22 | 2022-12-22 | 2027-12-21 | ОБЩЕСТВО С ОГРАНИЧЕННОЙ ОТВЕТСТВЕННОСТЬЮ "ТОМСКИЙ КАБЕЛЬНЫЙ ЗАВОД" | ОБЩЕСТВО С ОГРАНИЧЕННОЙ ОТВЕТСТВЕННОСТЬЮ "ТОМСКИЙ КАБЕЛЬНЫЙ ЗАВОД" | Кабели силовые | 549-22 19.12.2022 550-22 19.12.2022 551-22 19.12.2022 552-22 19.12.2022 553-22 19.12.2022 554-22 19.12.2022 555-22 19.12.2022 556-22 19.12.2022 557-22 19.12.2022 558-22 19.12.2022 559-22 19.12.2022 560-22 19.12.2022 561-22 19.12.2022 562-22 19.12.2022 563-22 19.12.2022 564-22 19.12.2022 565-22 19.12.2022 566-22 19.12.2022 | Испытательный центр Общества с ограниченной ответственностью "Научно-исследовательский независимый испытательный центр" | RA.RU.21КБ26 | Орган по сертификации продукции и услуг "Башкирский центр сертификации и тестирования" Общества с ограниченной ответственностью "АРТГРУПП" | RA.RU.10МН10
9 | ЕАЭС RU С-RU.АЖ03.В.00369/22 | 2022-12-22 | 2027-12-21 | ОБЩЕСТВО С ОГРАНИЧЕННОЙ ОТВЕТСТВЕННОСТЬЮ "КАБЕЛЬНЫЙ ЗАВОД ПРОМЭКО" | ОБЩЕСТВО С ОГРАНИЧЕННОЙ ОТВЕТСТВЕННОСТЬЮ "КАБЕЛЬНЫЙ ЗАВОД ПРОМЭКО" | Шнуры | 318С-2022 19.12.2022 | Испытательный центр кабельной продукции Общества с ограниченной ответственностью Испытательный Центр "Оптикэнерго" | RA.RU.21КБ29 | Общество с ограниченной ответственностью Испытательный Центр «Оптикэнерго» | RA.RU.11АЖ03
10 | ЕАЭС RU С-RU.АЖ03.В.00367/22 | 2022-12-22 | 2027-12-21 | ОБЩЕСТВО С ОГРАНИЧЕННОЙ ОТВЕТСТВЕННОСТЬЮ "КАБЕЛЬНЫЙ ЗАВОД ПРОМЭКО" | ОБЩЕСТВО С ОГРАНИЧЕННОЙ ОТВЕТСТВЕННОСТЬЮ "КАБЕЛЬНЫЙ ЗАВОД ПРОМЭКО" | Провода | 317С-2022 19.12.2022 | Испытательный центр кабельной продукции Общества с ограниченной ответственностью Испытательный Центр "Оптикэнерго" | RA.RU.21КБ29 | Общество с ограниченной ответственностью Испытательный Центр «Оптикэнерго» | RA.RU.11АЖ03
11 | ЕАЭС RU С-RU.НЕ06.В.00141/22 | 2022-12-22 | 2027-12-21 | ОБЩЕСТВО С ОГРАНИЧЕННОЙ ОТВЕТСТВЕННОСТЬЮ "УРАЛ-ЕК" | ОБЩЕСТВО С ОГРАНИЧЕННОЙ ОТВЕТСТВЕННОСТЬЮ "УРАЛ-ЕК" | Кабели и провода термоэлектродные | 179 20.12.2022 | Испытательная лаборатория «Центр испытаний машин и оборудования» Общества с ограниченной ответственностью «ИЛ 73» | RA.RU.21ОМ18 | Орган по сертификации продукции Общества с ограниченной ответственностью "Эксперт-С" | RA.RU.11НЕ06
12 | ЕАЭС RU С-RU.АБ53.В.06443/22 | 2022-12-22 | 2027-12-21 | ОБЩЕСТВО С ОГРАНИЧЕННОЙ ОТВЕТСТВЕННОСТЬЮ "АЛЕКСЕЕВСКИЙ КАБЕЛЬНЫЙ ЗАВОД" | ОБЩЕСТВО С ОГРАНИЧЕННОЙ ОТВЕТСТВЕННОСТЬЮ "АЛЕКСЕЕВСКИЙ КАБЕЛЬНЫЙ ЗАВОД" | Кабели контрольные, не распространяющие горение при групповой прокладке, с пониженным дымо- и газовыделением, с медными жилами, с числом жил от 4 до 14 номинальным сечением жилы от 0,75 до 6 мм2, с изоляцией и наружной оболочкой из поливинилхлоридного пластиката пониженной пожарной опасности, с экраном и без экрана, в том числе огнестойкие с термическим барьером из слюдосодержащих лент, на номинальное переменное напряжение 0,66 кВ частоты 100 Гц или на постоянное напряжение 1000 В, марок: КВВГнг(А)-LS, КВВГнг(А)-FRLS, КВВГЭнг(А)-LS, КВВГЭнг(А)-FRLS Кабели контрольные, не распространяющие горение при групповой прокладке и не выделяющие коррозионно-активных газообразных продуктов при горении и тлении, с изоляцией и наружной оболочкой из полимерных композиции, не содержащих галогенов, с экраном и без экрана, в том числе огнестойкие с термическим барьером из слюдосодержащих лент, на номинальное переменное напряжение 0,66 кВ частоты 100 Гц или на постоянное напряжение 1000 В, | 23198ИЛНВО 20.09.2022 23197ИЛНВО 20.09.2022 | Испытательный центр Общества с ограниченной ответственностью "ПРОММАШ ТЕСТ" | RA.RU.21ВС05 | Орган по сертификации продукции Общество с ограниченной ответственностью "СибПромТест" | RA.RU.11АБ53
13 | ЕАЭС RU С-RU.НВ63.В.00938/22 | 2022-12-22 | 2027-12-21 | Общество с ограниченной ответственностью ТК "РЕЙЛ ТРАНСГРУПП" | Общество с ограниченной ответственностью ТК "РЕЙЛ ТРАНСГРУПП" | Кабели силовые с медной и алюминиевой токопроводящей жилой на напряжение 0,66; 1кВ марок | С453-2022 12.12.2022 | Испытательный центр кабельной продукции ЗАО "Москабельмет" | RA.RU.22КБ07 | Орган по сертификации Общества с ограниченной ответственностью "НИЦ ТЕСТ" | RA.RU.11НВ63
14 | ЕАЭС RU С-RU.ПБ26.В.00137/22 | 2022-12-21 | 2027-12-20 | АКЦИОНЕРНОЕ ОБЩЕСТВО "ЭЛЕКТРОКАБЕЛЬ" КОЛЬЧУГИНСКИЙ ЗАВОД" | АКЦИОНЕРНОЕ ОБЩЕСТВО "ЭЛЕКТРОКАБЕЛЬ" КОЛЬЧУГИНСКИЙ ЗАВОД" | Кабели силовые на номинальное переменное напряжение 0,66 и 1 кВ | 255-2022 23.11.2022 254-2022 23.11.2022 253-2022 23.11.2022 | Испытательный центр кабельных, электроустановочных изделий и электроизоляционных материалов АО "Научно-исследовательский, проектно-конструкторский и технологический кабельный институт (НИКИ) с опытным производством " | RA.RU.22МЕ94 | Орган по сертификации продукции Общества с ограниченной ответственностью "Томский центр сертификации и менеджмента" | RA.RU.11ПБ26
15 | ЕАЭС RU С-TR.НВ26.В.02537/22 | 2022-12-21 | 2027-12-20 | ОБЩЕСТВО С ОГРАНИЧЕННОЙ ОТВЕТСТВЕННОСТЬЮ "МАКЕЛ-РУС" | «MAKEL ELEKTRIK MALZEMELERI SANAYI ve TICARET A.S.» | Электрические аппараты и приборы бытового назначения: шнуры, оснащенные соединительными приспособлениями, | 24996ИЛНВО 21.12.2022 | Испытательный центр Общества с ограниченной ответственностью "ПРОММАШ ТЕСТ" | RA.RU.21ВС05 | Орган по сертификации Общества с ограниченной ответственностью "Сертификационная Компания" | RA.RU.11НВ26
16 | ЕАЭС RU С-RU.АБ53.В.06430/22 | 2022-12-21 | 2027-12-20 | Марданов Александр Муллаханович | Марданов Александр Муллаханович | Провод нагревательный со стальной жилой диаметром 1,4, 1,6, 2,0 мм, с изоляцией из полиэтилена, для обогрева железобетона и монолитов, для использования при номинальном напряжении 380 В, | 24568ИЛНВО 08.12.2022 24567ИЛНВО 08.12.2022 | Испытательный центр Общества с ограниченной ответственностью "ПРОММАШ ТЕСТ" | RA.RU.21ВС05 | Орган по сертификации продукции Общество с ограниченной ответственностью "СибПромТест" | RA.RU.11АБ53
17 | ЕАЭС RU С-RU.АЖ03.В.00366/22 | 2022-12-21 | 2027-12-20 | ОБЩЕСТВО С ОГРАНИЧЕННОЙ ОТВЕТСТВЕННОСТЬЮ "РЕЖЕВСКОЙ КАБЕЛЬНЫЙ ЗАВОД" | ОБЩЕСТВО С ОГРАНИЧЕННОЙ ОТВЕТСТВЕННОСТЬЮ "РЕЖЕВСКОЙ КАБЕЛЬНЫЙ ЗАВОД" | Провода | 316С-2022 19.12.2022 315С-2022 19.12.2022 314С-2022 19.12.2022 | Испытательный центр кабельной продукции Общества с ограниченной ответственностью Испытательный Центр "Оптикэнерго" | RA.RU.21КБ29 | Общество с ограниченной ответственностью Испытательный Центр «Оптикэнерго» | RA.RU.11АЖ03
18 | ЕАЭС RU С-RU.ЯД01.В.00151/22 | 2022-12-21 | 2027-12-20 | Общество с ограниченной ответственностью "СегментЭНЕРГО" | Общество с ограниченной ответственностью "СегментЭНЕРГО" | Кабели монтажные, с медными или медными лужеными жилами или парами, количеством 1-52, с сечением 0,2мм²-6мм², не распространяющие горение, с низким дымо-и газовыделением, не содержащие галогенов, с низкой токсичностью продуктов горения материалов изоляции и оболочки, в том числе огнестойкие, на номинальное переменное напряжение до 500 В частоты до 400 Гц или постоянном напряжении до 750 В | Ст250-2022 20.12.2022 Ст249-2022 20.12.2022 Ст248-2022 20.12.2022 Ст247-2022 20.12.2022 Ст246-2022 20.12.2022 | Электротехническая лаборатория Общества с ограниченной ответственностью "Производственное объединение "Энергокомплект" | BY/112 2.0963 | Орган по сертификации продукции Общества с ограниченной ответственностью "Региональный центр тестирования и сертификации" | RA.RU.11ЯД01
19 | ЕАЭС RU С-RU.АД61.В.00915/22 | 2022-12-21 | 2027-12-20 | ОБЩЕСТВО С ОГРАНИЧЕННОЙ ОТВЕТСТВЕННОСТЬЮ "КАВКАЗКАБЕЛЬ" | ОБЩЕСТВО С ОГРАНИЧЕННОЙ ОТВЕТСТВЕННОСТЬЮ "КАВКАЗПРОМКАБЕЛЬ" | Кабели силовые гибкие для стационарных установок, с медными жилами, с изоляцией и оболочкой или защитным шлангом из поливинилхлоридного пластиката, с изоляцией из поливинилхлоридного пластиката и оболочкой или защитным шлангом из поливинилхлоридного пластиката пониженной горючести, с изоляцией и оболочкой или защитным шлангом из поливинилхлоридного пластиката пониженной пожарной опасности, с изоляцией и оболочкой или защитным шлангом из поливинилхлоридного пластиката пониженной пожарной опасности с низкой токсичностью продуктов горения, с изоляцией и оболочкой или защитным шлангом из полимерных композиций, не содержащих галогенов, в том числе огнестойкие, на номинальное переменное напряжение 0,66 и 1 кВ, с числом жил от 1 до 5, номинальным сечением жил от 1,5 мм2 до 400 мм2, в том числе климатического исполнения ХЛ, Т (марки согласно приложению № 1 на одном листе). | 1086-44-22 14.12.2022 1087-44-22 14.12.2022 | Испытательный центр электрооборудования ФБУ "Ростовский ЦСМ" | RA.RU.21МЕ22 | Орган по сертификации Федерального бюджетного учреждения "Государственный региональный центр стандартизации, метрологии и испытаний в Ростовской области" | RA.RU.10АД61
20 | ЕАЭС RU С-RU.АД61.В.00916/22 | 2022-12-21 | 2027-12-20 | ОБЩЕСТВО С ОГРАНИЧЕННОЙ ОТВЕТСТВЕННОСТЬЮ "КАВКАЗКАБЕЛЬ" | ОБЩЕСТВО С ОГРАНИЧЕННОЙ ОТВЕТСТВЕННОСТЬЮ "КАВКАЗПРОМКАБЕЛЬ" | Кабели монтажные многожильные, с медными или медными лужеными жилами, с изоляцией и оболочкой или защитным шлангом из поливинилхлоридного пластиката, или с изоляцией из поливинилхлоридного пластиката и оболочкой или защитным шлангом из поливинилхлоридного пластиката пониженной горючести, или с изоляцией и оболочкой или защитным шлангом из поливинилхлоридного пластиката пониженной пожарной опасности, или с изоляцией и оболочкой или защитным шлангом из поливинилхлоридного пластиката пониженной пожарной опасности с низкой токсичностью продуктов горения, или с изоляцией и оболочкой или защитным шлангом из полимерных композиций, не содержащих галогенов, в том числе огнестойкие, на номинальное переменное напряжение до 500 В частоты до 400 Гц или постоянное напряжение до 750 В, с числом жил 2-19, пар 1-19, троек 1-14 или четверок 1-12, номинальным сечением жил от 0,35 мм2 до 4,0 мм2, включая климатическое исполнение ХЛ, Т (марки согласно приложению № 1 на одном листе). | 1071-44-22 13.12.2022 1070-44-22 13.12.2022 | Испытательный центр электрооборудования ФБУ "Ростовский ЦСМ" | RA.RU.21МЕ22 | Орган по сертификации Федерального бюджетного учреждения "Государственный региональный центр стандартизации, метрологии и испытаний в Ростовской области" | RA.RU.10АД61
21 | ЕАЭС RU С-RU.АГ67.В.00172/22 | 2022-12-21 | 2027-12-20 | ОБЩЕСТВО С ОГРАНИЧЕННОЙ ОТВЕТСТВЕННОСТЬЮ "КАБЕЛЬНЫЙ ЗАВОД "АЛЮР" | ОБЩЕСТВО С ОГРАНИЧЕННОЙ ОТВЕТСТВЕННОСТЬЮ "КАБЕЛЬНЫЙ ЗАВОД "АЛЮР" | Кабели силовые с медными и алюминиевыми жилами, с изоляцией из сшитого полиэтилена, броней из стальных оцинкованных лент, с защитным шлангом из полиэтилена, герметизированные на номинальное переменное напряжение 0,66 и 1 кВ, число жил из ряда: (4; 5), номинальным сечением жил от 16 до 240 мм. кв. включительно, марок: ПвБШп(г), АПвБШп(г) | 2212-43 20.12.2022 2212-42 20.12.2022 | Общество с ограниченной ответственностью "ГРЕД" | RA.RU.21ГР06 | Орган по сертификации продукции Общества с ограниченной ответственностью "ГРЕД" | RA.RU.11АГ67
22 | ЕАЭС RU С-RU.НА46.В.05331/22 | 2022-12-21 | 2027-12-20 | АКЦИОНЕРНОЕ ОБЩЕСТВО "ТВЕРЬЭНЕРГОКАБЕЛЬ" | АКЦИОНЕРНОЕ ОБЩЕСТВО "ТВЕРЬЭНЕРГОКАБЕЛЬ" | Провода и кабели для электрических установок на номинальное переменное напряжение до 450/750 В включительно номинальной частотой до 400 Гц или постоянное напряжение до 1000 В включительно для проводов и на номинальное переменное напряжение до 300/500В включительно номинальной частотой до 400 Гц для кабелей, с медными токопроводящими жилами в количестве от 1 до 5, номинальным сечением жилы от 0,5 мм² до 400 мм², изоляцией из поливинилхлоридного пластиката, в том числе с оболочкой из поливинилхлоридного пластиката, | 24759ИЛНВО 09.12.2022 24758ИЛНВО 09.12.2022 | Испытательный центр Общества с ограниченной ответственностью "ПРОММАШ ТЕСТ" | RA.RU.21ВС05 | Орган по сертификации оборудования и колесных транспортных средств Общество с ограниченной ответственностью "Эксперт-Сертификация" | RA.RU.10НА46
23 | ЕАЭС RU С-CN.НВ71.В.00025/22 | 2022-12-20 | 2027-12-19 | ОБЩЕСТВО С ОГРАНИЧЕННОЙ ОТВЕТСТВЕННОСТЬЮ "СТРОЙСЕРВИС ПЛЮС" | «Shenzhen Pengchu Industry Co., Ltd.» | Кабели питания оснащенные соединительными приспособлениями, | 967-22 19.12.2022 | ИСПЫТАТЕЛЬНАЯ ЛАБОРАТОРИЯ (ЦЕНТР) РАДИОЭЛЕКТРОННОЙ АППАРАТУРЫ И БЫТОВЫХ ЭЛЕКТРОПРИБОРОВ ОБЩЕСТВА С ОГРАНИЧЕННОЙ ОТВЕТСТВЕННОСТЬЮ "АЛЕКСАНДРОВСКИЙ ИСПЫТАТЕЛЬНЫЙ ЦЕНТР" | RA.RU.21МО57 | Орган по сертификации "Мастсерт" общества с ограниченной ответственностью "Мастсерт" | RA.RU.11НВ71
24 | ЕАЭС RU С-DE.АБ53.В.06419/22 | 2022-12-20 | 2027-12-19 | ОБЩЕСТВО С ОГРАНИЧЕННОЙ ОТВЕТСТВЕННОСТЬЮ"РЫБИНСКЭЛЕКТРОКАБЕЛЬ" | «Prysmian Kabel und Systeme GmbH» | Кабели силовые с медными токопроводящими жилами количеством 3-7 номинальным сечением от 1,5 до 70 мм², с изоляцией из компаунда на основе силиконовой резины, оболочкой из специального компаунда на основе этиленпропиленовой резины, на номинальное переменное напряжение 450/750 В, | 24512ИЛНВО 19.12.2022 | Испытательный центр Общества с ограниченной ответственностью "ПРОММАШ ТЕСТ" | RA.RU.21ВС05 | Орган по сертификации продукции Общество с ограниченной ответственностью "СибПромТест" | RA.RU.11АБ53
25 | ЕАЭС RU С-CN.МЕ68.В.00252/22 | 2022-12-20 | 2027-12-19 | ОБЩЕСТВО С ОГРАНИЧЕННОЙ ОТВЕТСТВЕННОСТЬЮ "ВТЛ" | «CATIK Lighting Co., Ltd» («КАТИК Лайтинг Ко., ЛТД») | Шнуры сетевые со встроенным преобразователем напряжения для подключения светодиодных лент | 933-22 15.12.2022 | ИСПЫТАТЕЛЬНАЯ ЛАБОРАТОРИЯ (ЦЕНТР) РАДИОЭЛЕКТРОННОЙ АППАРАТУРЫ И БЫТОВЫХ ЭЛЕКТРОПРИБОРОВ ОБЩЕСТВА С ОГРАНИЧЕННОЙ ОТВЕТСТВЕННОСТЬЮ "АЛЕКСАНДРОВСКИЙ ИСПЫТАТЕЛЬНЫЙ ЦЕНТР" | RA.RU.21МО57 | Общество с ограниченной ответственностью "АЛЕКСАНДРОВСКИЙ ИСПЫТАТЕЛЬНЫЙ ЦЕНТР" | RA.RU.11МЕ68
26 | ЕАЭС RU С-RU.АЯ46.В.27379/22 | 2022-12-19 | 2027-12-18 | АКЦИОНЕРНОЕ ОБЩЕСТВО "ЭЛЕКТРОКАБЕЛЬ" КОЛЬЧУГИНСКИЙ ЗАВОД" | АКЦИОНЕРНОЕ ОБЩЕСТВО "ЭЛЕКТРОКАБЕЛЬ" КОЛЬЧУГИНСКИЙ ЗАВОД" | Кабели судовые для цепей управления и контроля, для применения в береговых сооружениях, не распространяющие горение при групповой прокладке, с изоляцией из этиленпропиленовой резины, в оболочке или защитном шланге из безгалогенной резины, в том числе бронированные, в том числе экранированные, на номинальное переменное напряжение 150/250 В, с медными или медными лужёными жилами, с числом групп жил 1, 2, 3, 4, 5, 6, 7, 8, 10, 12, 14, 16, 19, 20, 24, 27, 30, 33, 37, 48, с сечением жил от 0,75 до 2,5 мм2, | 402621-22 15.12.2022 402620-22 15.12.2022 | Центр физико-химических и биологических испытаний № 300 Федерального бюджетного учреждения "Государственный региональный центр стандартизации, метрологии и испытаний в г. Москве и Московской области" | RA.RU.21АЗ43 | Орган по сертификации "РОСТЕСТ- Москва" Акционерного общества "Региональный орган по сертификации и тестированию" | RA.RU.10АЯ46
27 | ЕАЭС RU С-RU.ЯД01.В.00146/22 | 2022-12-16 | 2027-12-01 | Общество с ограниченной ответственностью "КАВКАЗКАБЕЛЬ" | Общество с ограниченной ответственностью "КАВКАЗПРОМКАБЕЛЬ" | Кабели силовые | С435/1-2022 29.11.2022 С434/1-2022 29.11.2022 С433/1-2022 29.11.2022 С432/1-2022 29.11.2022 | Испытательный центр кабельной продукции ЗАО "Москабельмет" | RA.RU.22КБ07 | Орган по сертификации продукции Общества с ограниченной ответственностью "Региональный центр тестирования и сертификации" | RA.RU.11ЯД01
28 | ЕАЭС RU С-DE.НЕ06.А.00123/22 | 2022-12-16 |  | АКЦИОНЕРНОЕ ОБЩЕСТВО "СИНЕТИК" | Siemens AG | Кабель для быстрого монтажа (FC) | 168 15.12.2022 | Испытательная лаборатория «Центр испытаний машин и оборудования» Общества с ограниченной ответственностью «ИЛ 73» | RA.RU.21ОМ18 | Орган по сертификации продукции Общества с ограниченной ответственностью "Эксперт-С" | RA.RU.11НЕ06
29 | ЕАЭС RU С-RU.АБ53.В.06399/22 | 2022-12-16 | 2027-11-21 | ОБЩЕСТВО С ОГРАНИЧЕННОЙ ОТВЕТСТВЕННОСТЬЮ "ЗАВОД МОСКАБЕЛЬ" | ОБЩЕСТВО С ОГРАНИЧЕННОЙ ОТВЕТСТВЕННОСТЬЮ "ЗАВОД МОСКАБЕЛЬ" | Кабели управления | С465-2022 15.12.2022 С464-2022 15.12.2022 С463-2022 15.12.2022 С462-2022 15.12.2022 С461-2022 15.12.2022 С460-2022 15.12.2022 С459-2022 15.12.2022 С458-2022 15.12.2022 С457-2022 15.12.2022 С456-2022 15.12.2022 С455-2022 15.12.2022 С454-2022 15.12.2022 С398-2022 14.11.2022 С397-2022 14.11.2022 С396-2022 14.11.2022 С395-2022 14.11.2022 С394-2022 14.11.2022 С393-2022 14.11.2022 С392-2022 14.11.2022 С391-2022 14.11.2022 С390-2022 14.11.2022 С389-2022 14.11.2022 С388-2022 14.11.2022 С387-2022 14.11.2022 | Испытательный центр кабельной продукции ЗАО "Москабельмет" | RA.RU.22КБ07 | Орган по сертификации продукции Общество с ограниченной ответственностью "СибПромТест" | RA.RU.11АБ53
30 | ЕАЭС RU С-RU.НА46.В.05258/22 | 2022-12-15 | 2027-10-27 | ОБЩЕСТВО С ОГРАНИЧЕННОЙ ОТВЕТСТВЕННОСТЬЮ "НАУЧНО-ПРОИЗВОДСТВЕННОЕ ПРЕДПРИЯТИЕ "ИНФОРМСИСТЕМА" | ОБЩЕСТВО С ОГРАНИЧЕННОЙ ОТВЕТСТВЕННОСТЬЮ "НАУЧНО-ПРОИЗВОДСТВЕННОЕ ПРЕДПРИЯТИЕ "ИНФОРМСИСТЕМА" | Провод кроссовый станционный с медными токопроводящими жилами числом 2, 3 или 4, номинальным диаметром 0,4 мм, 0,5 мм или 0,6 мм, с изоляцией из поливинилхлоридного пластиката, не распространяющей горение при одиночной прокладке, на постоянное напряжение до 120 В | 23880ИЛНВО 27.10.2022 | Испытательный центр Общества с ограниченной ответственностью "ПРОММАШ ТЕСТ" | RA.RU.21ВС05 | Орган по сертификации оборудования и колесных транспортных средств Общество с ограниченной ответственностью "Эксперт-Сертификация" | RA.RU.10НА46
31 | ЕАЭС RU С-RU.АГ67.В.00171/22 | 2022-12-15 | 2027-12-14 | ОБЩЕСТВО С ОГРАНИЧЕННОЙ ОТВЕТСТВЕННОСТЬЮ ТОРГОВАЯ ПРОМЫШЛЕННАЯ КОМПАНИЯ "КАБЕЛЬМАШ" | ОБЩЕСТВО С ОГРАНИЧЕННОЙ ОТВЕТСТВЕННОСТЬЮ ТОРГОВАЯ ПРОМЫШЛЕННАЯ КОМПАНИЯ "КАБЕЛЬМАШ" | Кабели силовые, с медными гибкими жилами, с изоляцией и оболочкой из поливинилхлоридного пластиката, на номинальное переменное напряжение 0,66 и 1 кВ, числом жил от 1 до 70, номинальным сечением жил от 0,5 мм2 до 150,0 мм2 включительно | 2212-41 15.12.2022 2212-40 15.12.2022 2212-08 02.12.2022 2212-07 02.12.2022 2212-06 02.12.2022 2211-34 21.11.2022 2211-31 21.11.2022 | Общество с ограниченной ответственностью "ГРЕД" | RA.RU.21ГР06 | Орган по сертификации продукции Общества с ограниченной ответственностью "ГРЕД" | RA.RU.11АГ67
32 | ЕАЭС RU С-RU.АД38.В.00040/22 | 2022-12-14 | 2027-12-13 | ОБЩЕСТВО С ОГРАНИЧЕННОЙ ОТВЕТСТВЕННОСТЬЮ "КАМСКИЙ КАБЕЛЬ" | ОБЩЕСТВО С ОГРАНИЧЕННОЙ ОТВЕТСТВЕННОСТЬЮ "КАМСКИЙ КАБЕЛЬ" | Кабели нагревательные саморегулирующиеся типа TENon, общепромышленные, с изолированной полупроводящей матрицей с двумя параллельно расположенными токопроводящими жилами из медных луженых или никелированных проволок, на номинальное переменное напряжение 0,22 кВ частотой 50 Гц, удельной мощностью 12, 15, 17, 26, 30 Вт/м, рабочей температурой плюс 65 ºС (Т6), | 24469ИЛНВО 07.12.2022 24468ИЛНВО 07.12.2022 | Испытательный центр Общества с ограниченной ответственностью "ПРОММАШ ТЕСТ" | RA.RU.21ВС05 | Общество с ограниченной ответственностью «СЕРКОНС» | RA.RU.10АД38
33 | ЕАЭС RU С-RU.АГ67.В.00169/22 | 2022-12-14 | 2027-12-13 | ОБЩЕСТВО С ОГРАНИЧЕННОЙ ОТВЕТСТВЕННОСТЬЮ ТОРГОВАЯ ПРОМЫШЛЕННАЯ КОМПАНИЯ "КАБЕЛЬМАШ" | ОБЩЕСТВО С ОГРАНИЧЕННОЙ ОТВЕТСТВЕННОСТЬЮ ТОРГОВАЯ ПРОМЫШЛЕННАЯ КОМПАНИЯ "КАБЕЛЬМАШ" | Провода для стационарной прокладки в электрических цепях, с медной жилой, с изоляцией из поливинилхлоридного пластиката, марок: ПуВ, ПуГВ, с одной жилой сечением от 0,5 до 150 мм2; с изоляцией из поливинилхлоридного пластиката пониженной пожарной опасности, не распространяющие горение при групповой прокладке по категории А, с пониженным дымо- и газовыделением марок: ПуВнг(А)-LS, ПуГВнг(А)-LS, с одной жилой сечением от 0,5 до 150 мм2, на номинальное напряжение 450/750 В. | 2212-33 08.12.2022 2212-28 07.12.2022 2212-27 07.12.2022 2211-33 21.11.2022 | Общество с ограниченной ответственностью "ГРЕД" | RA.RU.21ГР06 | Орган по сертификации продукции Общества с ограниченной ответственностью "ГРЕД" | RA.RU.11АГ67
34 | ЕАЭС RU С-DE.НЕ06.В.00113/22 | 2022-12-14 | 2023-12-13 | ОБЩЕСТВО С ОГРАНИЧЕННОЙ ОТВЕТСТВЕННОСТЬЮ "ТРАНСКОН СЕРВИС" | Helukabel GmbH | Кабели силовой низковольтный не распространяющие горение при одиночной прокладке | 163 13.12.2022 | Испытательная лаборатория «Центр испытаний машин и оборудования» Общества с ограниченной ответственностью «ИЛ 73» | RA.RU.21ОМ18 | Орган по сертификации продукции Общества с ограниченной ответственностью "Эксперт-С" | RA.RU.11НЕ06
35 | ЕАЭС RU С-RU.АЯ46.В.27334/22 | 2022-12-14 | 2027-12-13 | ОБЩЕСТВО С ОГРАНИЧЕННОЙ ОТВЕТСТВЕННОСТЬЮ "УГЛИЧКАБЕЛЬ" | ОБЩЕСТВО С ОГРАНИЧЕННОЙ ОТВЕТСТВЕННОСТЬЮ "УГЛИЧКАБЕЛЬ" | Провод для электрических установок, не распространяющий горение при групповой прокладке и не выделяющий коррозионно-активных газообразных продуктов при горении и тлении (исполнения нг(А)-HF), гибкий, c медной жилой, с изоляцией из полимерной композиции не содержащей галогенов, сечением жилы от 1,5 мм2 до 400 мм2, на напряжение переменного тока до 450/750 В включительно, | 402574-22 12.12.2022 402573-22 12.12.2022 | Центр физико-химических и биологических испытаний № 300 Федерального бюджетного учреждения "Государственный региональный центр стандартизации, метрологии и испытаний в г. Москве и Московской области" | RA.RU.21АЗ43 | Орган по сертификации "РОСТЕСТ- Москва" Акционерного общества "Региональный орган по сертификации и тестированию" | RA.RU.10АЯ46
36 | ЕАЭС RU С-RU.АГ67.В.00170/22 | 2022-12-14 | 2027-12-13 | ОБЩЕСТВО С ОГРАНИЧЕННОЙ ОТВЕТСТВЕННОСТЬЮ ТОРГОВАЯ ПРОМЫШЛЕННАЯ КОМПАНИЯ "КАБЕЛЬМАШ" | ОБЩЕСТВО С ОГРАНИЧЕННОЙ ОТВЕТСТВЕННОСТЬЮ ТОРГОВАЯ ПРОМЫШЛЕННАЯ КОМПАНИЯ "КАБЕЛЬМАШ" | Кабели контрольные с медными жилами, на номинальное переменное напряжение до 660 В частотой до 100 Гц или постоянное напряжение до 1000 В, с числом жил от 4 до 37, с номинальным сечением жил от 0,75 до 10,0 мм2 включительно | 2212-32 08.12.2022 2211-65 29.11.2022 2211-64 29.11.2022 2211-63 29.11.2022 2211-38 22.11.2022 | Общество с ограниченной ответственностью "ГРЕД" | RA.RU.21ГР06 | Орган по сертификации продукции Общества с ограниченной ответственностью "ГРЕД" | RA.RU.11АГ67
37 | ЕАЭС RU С-RU.АБ53.В.06376/22 | 2022-12-14 | 2024-07-18 | ОБЩЕСТВО С ОГРАНИЧЕННОЙ ОТВЕТСТВЕННОСТЬЮ "ЭЛЕКТРОГРАД" | ОБЩЕСТВО С ОГРАНИЧЕННОЙ ОТВЕТСТВЕННОСТЬЮ "ЭЛЕКТРОГРАД" | Кабели универсальные | 349ИЛПМН 18.07.2019 348ИЛПМН 18.07.2019 347ИЛПМН 18.07.2019 346ИЛПМН 18.07.2019 345ИЛПМН 18.07.2019 344ИЛПМН 18.07.2019 | Испытательный центр Общества с ограниченной ответственностью "ПРОММАШ ТЕСТ" | RA.RU.21ВС05 | Орган по сертификации продукции Общество с ограниченной ответственностью "СибПромТест" | RA.RU.11АБ53
38 | ЕАЭС RU С-IN.НВ63.В.00911/22 | 2022-12-13 | 2027-12-12 | Общество с ограниченной ответственностью "БТ ГРУПП" | "Thermo Cables Ltd." | Кабели не распространяющие горение / огнестойкие: инструментальные, термопары, контрольные, заземляющие и силовые, с медными, термопары и алюминиевыми проводниками от 1 жилы / пары / триады / четверной до 100 жил / пар / триад / четверной с поперечным сечением от 0,20 мм² До 1000 мм², с изоляцией и оболочкой из PVC / LDPE / XLPE / EPR / ZERO HALOGEN / RUBBER / SILICON / FLUROPOLYMER, других термопластичных, термореактивных и эластомерных материалов, Номинальное напряжение до 1 кВ, включая все классы напряжения 90, 150/250, 300, 300/500, 500, 600, 450/750, 600/1000 В, | С379-2022 31.10.2022 С378-2022 31.10.2022 С377-2022 31.10.2022 | Испытательный центр кабельной продукции ЗАО "Москабельмет" | RA.RU.22КБ07 | Орган по сертификации Общества с ограниченной ответственностью "НИЦ ТЕСТ" | RA.RU.11НВ63
39 | ЕАЭС RU С-RU.АЖ34.В.00020/22 | 2022-12-12 | 2027-12-11 | АКЦИОНЕРНОЕ ОБЩЕСТВО "ИРКУТСККАБЕЛЬ" | АКЦИОНЕРНОЕ ОБЩЕСТВО "ИРКУТСККАБЕЛЬ" | Провода с медными токопроводящими жилами сечением от 0,50 мм2 до 400 мм2, количеством от 1 до 3, с изоляцией из поливинилхлоридного пластиката, с оболочкой из поливинилхлоридного пластиката или без оболочки, марок ПуВ, ПуГВ, ПуВВ, ПуГВВ, на номинальное переменное напряжение до 450/750 В включительно номинальной частотой до 400 Гц или постоянное напряжение до 1000 В включительно | 2272-К 28.11.2022 2271-К 28.11.2022 2270-К 28.11.2022 2269-К 28.11.2022 | Испытательная лаборатория Автономной некоммерческой организации "Сибирский Независимый Испытательный Центр" | РОСС RU.0001.21КБ28 | Федеральное бюджетное учреждение «Государственный региональный центр стандартизации, метрологии и испытаний в Иркутской области» | RA.RU.11АЖ34
40 | ЕАЭС RU С-CN.АЖ40.В.01539/22 | 2022-12-12 | 2027-10-25 | ОБЩЕСТВО С ОГРАНИЧЕННОЙ ОТВЕТСТВЕННОСТЬЮ "ОБРАЗОВАТЕЛЬНАЯ РОБОТОТЕХНИКА" | Changzhou Fenfei Technology Co., Ltd. | Кабели, оснащенные соединительными приспособлениями, с маркировкой «FENFEI», тип FENFEI, | 645-22 25.10.2022 | ИСПЫТАТЕЛЬНАЯ ЛАБОРАТОРИЯ (ЦЕНТР) РАДИОЭЛЕКТРОННОЙ АППАРАТУРЫ И БЫТОВЫХ ЭЛЕКТРОПРИБОРОВ ОБЩЕСТВА С ОГРАНИЧЕННОЙ ОТВЕТСТВЕННОСТЬЮ "АЛЕКСАНДРОВСКИЙ ИСПЫТАТЕЛЬНЫЙ ЦЕНТР" | RA.RU.21МО57 | Орган по сертификации Общества с ограниченной ответственностью "СамараТест" | RA.RU.11АЖ40
41 | ЕАЭС RU С-KR.АЮ64.В.00393/22 | 2022-12-12 | 2027-12-11 | ОБЩЕСТВО С ОГРАНИЧЕННОЙ ОТВЕТСТВЕННОСТЬЮ "ИНТЕР ЭНЕРДЖИ" | «TMC Co., Ltd.» | Кабели управления и передачи сигналов | 2/М219 01.12.2022 1/0073 27.10.2022 | Испытательный центр "Политест" Автономной некоммерческой организации по сертификации "Электросерт" | RA.RU.21АД12 | Орган по сертификации продукции и услуг "ПОЛИСЕРТ" Автономной некоммерческой организации по сертификации "Электросерт" | RA.RU.10АЮ64
42 | ЕАЭС RU С-RU.НЕ06.В.00106/22 | 2022-12-12 | 2027-12-11 | ГОЛОВКИН ЮРИЙ ЮРЬЕВИЧ | ГОЛОВКИН ЮРИЙ ЮРЬЕВИЧ | Электроприборы бытовые для обогрева пространства, с товарным знаком Varmel | 158 09.12.2022 | Испытательная лаборатория «Центр испытаний машин и оборудования» Общества с ограниченной ответственностью «ИЛ 73» | RA.RU.21ОМ18 | Орган по сертификации продукции Общества с ограниченной ответственностью "Эксперт-С" | RA.RU.11НЕ06
43 | ЕАЭС RU С-KR.АЮ64.В.00392/22 | 2022-12-12 | 2027-12-11 | ОБЩЕСТВО С ОГРАНИЧЕННОЙ ОТВЕТСТВЕННОСТЬЮ "ИНТЕР ЭНЕРДЖИ" | «TMC Co., Ltd.» | Кабели распределительные, на напряжение переменного тока до 1 кВ включительно | 2/М218 01.12.2022 1/0072 27.10.202 | Испытательный центр "Политест" Автономной некоммерческой организации по сертификации "Электросерт" | RA.RU.21АД12 | Орган по сертификации продукции и услуг "ПОЛИСЕРТ" Автономной некоммерческой организации по сертификации "Электросерт" | RA.RU.10АЮ64
44 | ЕАЭС RU С-RU.НВ63.В.00894/22 | 2022-12-09 | 2027-12-08 | ОБЩЕСТВО С ОГРАНИЧЕННОЙ ОТВЕТСТВЕННОСТЬЮ "ММС" | ОБЩЕСТВО С ОГРАНИЧЕННОЙ ОТВЕТСТВЕННОСТЬЮ "ММС" | Кабели силовые электрические, с медными и алюминиевыми однопроволочными токопроводящими жилами количеством от 1 до 5, номинальное сечение токопроводящих жил: 1,5; 2,5; 4; 6; 10; 16 мм2, с изоляцией и оболочкой из поливинилхлоридных, полимерных компаундов (не содержащих галогенов), и полимерных материалов пониженной пожароопасности, с пониженным дымо- и газовыделением, не распространяющие горение и с низкой токсичностью продуктов горения при групповой прокладке по категории А, на номинальное переменное напряжение до 1000 Вольт: Кабели силовые круглые и плоские на напряжение 0,66 и 1 кВ | С452-2022 08.12.2022 | Испытательный центр кабельной продукции ЗАО "Москабельмет" | RA.RU.22КБ07 | Орган по сертификации Общества с ограниченной ответственностью "НИЦ ТЕСТ" | RA.RU.11НВ63
45 | ЕАЭС RU С-RU.МН10.В.00961/22 | 2022-12-09 | 2027-12-08 | АКЦИОНЕРНОЕ ОБЩЕСТВО "КИРСКАБЕЛЬ" | АКЦИОНЕРНОЕ ОБЩЕСТВО "КИРСКАБЕЛЬ" | Кабели силовые для нестационарной прокладки, сечением жил от 0,75 до 150 мм², на номинальное напряжение 0,38; 0,66 и 1 кВ переменного тока частотой до 400 Гц | 114-ТС 30.11.2022 115-ТС 30.11.2022 116-ТС 30.11.2022 | Испытательная лаборатория Общества с ограниченной ответственностью "Метрология и Испытания" | RA.RU.21КБ24 | Орган по сертификации продукции и услуг "Башкирский центр сертификации и тестирования" Общества с ограниченной ответственностью "АРТГРУПП" | RA.RU.10МН10
46 | ЕАЭС RU С-RU.АГ67.В.00168/22 | 2022-12-09 | 2027-12-08 | ОБЩЕСТВО С ОГРАНИЧЕННОЙ ОТВЕТСТВЕННОСТЬЮ ТОРГОВАЯ ПРОМЫШЛЕННАЯ КОМПАНИЯ "КАБЕЛЬМАШ" | ОБЩЕСТВО С ОГРАНИЧЕННОЙ ОТВЕТСТВЕННОСТЬЮ ТОРГОВАЯ ПРОМЫШЛЕННАЯ КОМПАНИЯ "КАБЕЛЬМАШ" | Кабели силовые для стационарной прокладки, с медными жилами, с пластмассовой изоляцией, на номинальное напряжение 0,66 и 1 кВ: - кабели силовые с медными жилами, с изоляцией и оболочкой из поливинилхлоридного пластиката марок: ВВГ, ВВГ-П; экранированные, марки: BBГЭ, с изоляцией и защитным шлангом из поливинилхлоридного пластиката, с броней из стальных оцинкованных лент марки ВБШв с числом жил из ряда: 1; 2; 3; 4; 5, номинальным сечением жил от 1,5 мм2до 240 мм2 включительно; - кабели силовые с медными жилами, с изоляцией из поливинилхлоридного пластиката и оболочкой из поливинилхлоридного пластиката пониженной горючести, не распространяющие горение при групповой прокладке по категории А, марок: ВВГнг(А), ВВГ-Пнг(А); экранированные, марки: BBГЭнг(А), с изоляцией из поливинилхлоридного пластиката и защитным шлангом из поливинилхлоридного пластиката пониженной горючести, с броней из стальных оцинкованных лент марки ВБШвнг(А), с числом жил из ряда: 1; 2; 3; 4; 5, номинальным сечением жил от 1,5 мм2до 240 мм2 включительно - кабели силовые с медными жилами, с изоляцией и оболочкой из поливинилхлоридного пластиката пониженной пожарной опасности, не распространяющие горение при групповой прокладке по категории А, с пониженным дымо-и газовыделением, марок: BBГнг(A)-LS, ВВГ-Пнг(А)-LS; экранированные, марки: BBГЭнг(A)-LS; огнестойкие, с термическим барьером из слюдосодержащих лент, марок: BBГнг(A)-FRLS, BBГ-Пнг(A)-FRLS; с изоляцией защитным шлангом из поливинилхлоридного пластиката пониженной пожарной опасности, с броней из стальных оцинкованных лент марки ВБШвнг(А)-LS с числом жил из ряда: 1; 2; 3; 4; 5, номинальным сечением жил от 1,5 мм2до 240 мм2 включительно. | 2212-05 02.12.2022 2212-04 02.12.2022 2212-03 02.12.2022 2212-02 02.12.2022 2212-01 01.12.2022 2211-32 21.11.2022 2211-30 21.11.2022 2211-29 21.11.2022 | Общество с ограниченной ответственностью "ГРЕД" | RA.RU.21ГР06 | Орган по сертификации продукции Общества с ограниченной ответственностью "ГРЕД" | RA.RU.11АГ67
47 | ЕАЭС RU С-RU.АГ67.В.00166/22 | 2022-12-08 | 2027-12-07 | ОБЩЕСТВО С ОГРАНИЧЕННОЙ ОТВЕТСТВЕННОСТЬЮ "КАБЕЛЬНЫЙ ЗАВОД "АЛЮР" | ОБЩЕСТВО С ОГРАНИЧЕННОЙ ОТВЕТСТВЕННОСТЬЮ "КАБЕЛЬНЫЙ ЗАВОД "АЛЮР" | Кабели контрольные с медными жилами, не распространяющие горение, с низким дымо- и газовыделением, с изоляцией и оболочкой из поливинилхлоридного пластиката пониженной пожарной опасности на номинальное переменное напряжение до 660 В частотой до 100 Гц или постоянное напряжение до 1000 В, число жил из ряда: (4; 5; 7; 10; 14; 19; 27; 37), номинальным сечением жил от 1 до 6 мм. кв. включительно, марок: КВВГнг(А)-LS, КВВГЭнг(А)-LS, КВВГЦнг(A)-LS, КВВГЭЦнг(А)-LS | 2212-31 07.12.2022 2212-30 07.12.2022 2212-29 07.12.2022 2211-39 22.11.2022 | Общество с ограниченной ответственностью "ГРЕД" | RA.RU.21ГР06 | Орган по сертификации продукции Общества с ограниченной ответственностью "ГРЕД" | RA.RU.11АГ67
48 | ЕАЭС RU С-RU.АГ67.В.00167/22 | 2022-12-08 | 2022-12-09 | ОБЩЕСТВО С ОГРАНИЧЕННОЙ ОТВЕТСТВЕННОСТЬЮ ТОРГОВАЯ ПРОМЫШЛЕННАЯ КОМПАНИЯ "КАБЕЛЬМАШ" | ОБЩЕСТВО С ОГРАНИЧЕННОЙ ОТВЕТСТВЕННОСТЬЮ ТОРГОВАЯ ПРОМЫШЛЕННАЯ КОМПАНИЯ "КАБЕЛЬМАШ" | Кабели силовые для стационарной прокладки, с медными жилами, с пластмассовой изоляцией, на номинальное напряжение 0,66 и 1 кВ: - кабели силовые с медными жилами, с изоляцией и оболочкой из поливинилхлоридного пластиката марок: ВВГ, ВВГ-П; экранированные, марки: BBГЭ, с изоляцией и защитным шлангом из поливинилхлоридного пластиката, с броней из стальных оцинкованных лент марки ВБШв с числом жил из ряда: 1; 2; 3; 4; 5, номинальным сечением жил от 1,5 мм2до 240 мм2 включительно; - кабели силовые с медными жилами, с изоляцией из поливинилхлоридного пластиката и оболочкой из поливинилхлоридного пластиката пониженной горючести, не распространяющие горение при групповой прокладке по категории А, марок: ВВГнг(А), ВВГ-Пнг(А); экранированные, марки: BBГЭнг(А), с изоляцией из поливинилхлоридного пластиката и защитным шлангом из поливинилхлоридного пластиката пониженной горючести, с броней из стальных оцинкованных лент марки ВБШвнг(А), с числом жил из ряда: 1; 2; 3; 4; 5, номинальным сечением жил от 1,5 мм2до 240 мм2 включительно - кабели силовые с медными жилами, с изоляцией и оболочкой из поливинилхлоридного пластиката пониженной пожарной опасности, не распространяющие горение при групповой прокладке по категории А, с пониженным дымо-и газовыделением, марок: BBГнг(A)-LS, ВВГ-Пнг(А)-LS; экранированные, марки: BBГЭнг(A)-LS; огнестойкие, с термическим барьером из слюдосодержащих лент, марок: BBГнг(A)-FRLS, BBГ-Пнг(A)-FRLS; с изоляцией защитным шлангом из поливинилхлоридного пластиката пониженной пожарной опасности, с броней из стальных оцинкованных лент марки ВБШвнг(А)-LS с числом жил из ряда: 1; 2; 3; 4; 5, номинальным сечением жил от 1,5 мм2до 240 мм2 включительно. | 2211-29 21.11.2022 2211-30 21.11.2022 2211-32 21.11.2022 2212-01 01.12.2022 2212-02 02.12.2022 2212-03 02.12.2022 2212-04 02.12.2022 2212-05 02.12.2022 | Общество с ограниченной ответственностью "ГРЕД" | RA.RU.21ГР06 | Орган по сертификации продукции Общества с ограниченной ответственностью "ГРЕД" | RA.RU.11АГ67
49 | ЕАЭС RU С-RU.НЕ06.В.00095/22 | 2022-12-07 | 2027-12-06 | ОБЩЕСТВО С ОГРАНИЧЕННОЙ ОТВЕТСТВЕННОСТЬЮ "СПК" | ОБЩЕСТВО С ОГРАНИЧЕННОЙ ОТВЕТСТВЕННОСТЬЮ "СПК" | Кабели силовые с алюминиевыми и медными жилами с пластмассовой изоляцией на номинальное напряжение 0,66; 1 кВ | 148 05.12.2022 | Испытательная лаборатория «Центр испытаний машин и оборудования» Общества с ограниченной ответственностью «ИЛ 73» | RA.RU.21ОМ18 | Орган по сертификации продукции Общества с ограниченной ответственностью "Эксперт-С" | RA.RU.11НЕ06
50 | ЕАЭС RU С-RU.НВ63.В.00870/22 | 2022-12-07 | 2027-12-06 | ОБЩЕСТВО С ОГРАНИЧЕННОЙ ОТВЕТСТВЕННОСТЬЮ "КАБЕЛЬНЫЙ ЗАВОД ПЕРЕСВЕТ" | ОБЩЕСТВО С ОГРАНИЧЕННОЙ ОТВЕТСТВЕННОСТЬЮ "КАБЕЛЬНЫЙ ЗАВОД ПЕРЕСВЕТ" | Провода установочные, с медными токопроводящими жилами, одножильные, номинальным сечением жилы от 0,5 до 400 кв.мм., с поливинилхлоридной изоляцией, не распространяющие горение, с изоляцией из полимерной композиции, не содержащей галогенов, с низким дымо- и газовыделением, огнестойкие, в климатическом исполнении ХЛ, на номинальное напряжение не более 450/750 В переменного тока частотой до 400 Гц или до 1000 В постоянного тока. Марок | С438-2022 30.11.2022 | Испытательный центр кабельной продукции ЗАО "Москабельмет" | RA.RU.22КБ07 | Орган по сертификации Общества с ограниченной ответственностью "НИЦ ТЕСТ" | RA.RU.11НВ63
51 | ЕАЭС RU С-RU.МН10.В.00957/22 | 2022-12-07 | 2027-12-06 | АКЦИОНЕРНОЕ ОБЩЕСТВО "КИРСКАБЕЛЬ" | АКЦИОНЕРНОЕ ОБЩЕСТВО "КИРСКАБЕЛЬ" | Кабели силовые на номинальное напряжение 0,66 и 1 кВ включительно переменного тока частотой 50 Гц | 112-ТС 28.11.2022 113-ТС 28.11.2022 | Испытательная лаборатория Общества с ограниченной ответственностью "Метрология и Испытания" | RA.RU.21КБ24 | Орган по сертификации продукции и услуг "Башкирский центр сертификации и тестирования" Общества с ограниченной ответственностью "АРТГРУПП" | RA.RU.10МН10
52 | ЕАЭС RU С-RU.МН10.В.00955/22 | 2022-12-07 | 2027-12-06 | ОБЩЕСТВО С ОГРАНИЧЕННОЙ ОТВЕТСТВЕННОСТЬЮ "ТОМСКИЙ КАБЕЛЬНЫЙ ЗАВОД" | ОБЩЕСТВО С ОГРАНИЧЕННОЙ ОТВЕТСТВЕННОСТЬЮ "ТОМСКИЙ КАБЕЛЬНЫЙ ЗАВОД" | Кабели грузонесущие геофизические бронированные на номинальное рабочее напряжение 380 и/или 660 В переменного тока частоты 50 Гц | 526-22 18.11.2022 527-22 18.11.2022 528-22 18.11.2022 529-22 18.11.2022 530-22 18.11.2022 531-22 18.11.2022 532-22 18.11.2022 | Испытательный центр Общества с ограниченной ответственностью "Научно-исследовательский независимый испытательный центр" | RA.RU.21КБ26 | Орган по сертификации продукции и услуг "Башкирский центр сертификации и тестирования" Общества с ограниченной ответственностью "АРТГРУПП" | RA.RU.10МН10
53 | ЕАЭС RU С-RU.МН10.В.00956/22 | 2022-12-07 | 2027-12-06 | ОБЩЕСТВО С ОГРАНИЧЕННОЙ ОТВЕТСТВЕННОСТЬЮ "ТОМСКИЙ КАБЕЛЬНЫЙ ЗАВОД" | ОБЩЕСТВО С ОГРАНИЧЕННОЙ ОТВЕТСТВЕННОСТЬЮ "ТОМСКИЙ КАБЕЛЬНЫЙ ЗАВОД" | Саморегулирующиеся греющие кабели для промышленных и жилых объектов | 535-22 21.11.2022 536-22 21.11.2022 537-22 21.11.2022 538-22 21.11.2022 539-22 21.11.2022 540-22 21.11.2022 | Испытательный центр Общества с ограниченной ответственностью "Научно-исследовательский независимый испытательный центр" | RA.RU.21КБ26 | Орган по сертификации продукции и услуг "Башкирский центр сертификации и тестирования" Общества с ограниченной ответственностью "АРТГРУПП" | RA.RU.10МН10
54 | ЕАЭС RU С-RU.НВ63.В.00871/22 | 2022-12-07 | 2027-12-06 | ОБЩЕСТВО С ОГРАНИЧЕННОЙ ОТВЕТСТВЕННОСТЬЮ "КАБЕЛЬНЫЙ ЗАВОД ПЕРЕСВЕТ" | ОБЩЕСТВО С ОГРАНИЧЕННОЙ ОТВЕТСТВЕННОСТЬЮ "КАБЕЛЬНЫЙ ЗАВОД ПЕРЕСВЕТ" | Кабели силовые гибкие, с медными жилами, с поливинилхлоридной изоляцией и оболочкой, не распространяющие горение, с изоляцией и оболочкой из полимерной композиции, не содержащей галогенов, экранированные, бронированные, с низким дымо- и газовыделением, огнестойкие, в климатическом исполнении ХЛ, с числом жил от 1 до 5, номинальным сечением жил 1,5 – 630 кв. мм, на напряжение 0,66 и 1 кВ переменного тока частотой до 50 Гц. Марок | С437-2022 30.11.2022 | Испытательный центр кабельной продукции ЗАО "Москабельмет" | RA.RU.22КБ07 | Орган по сертификации Общества с ограниченной ответственностью "НИЦ ТЕСТ" | RA.RU.11НВ63
55 | ЕАЭС RU С-CN.НВ63.В.00859/22 | 2022-12-06 | 2027-12-05 | ЗАКРЫТОЕ АКЦИОНЕРНОЕ ОБЩЕСТВО "ЦЕНТРСТРОЙСВЕТ" | Zhongshan Guangli Electrical Appliance Co., Ltd | Провод прозрачный 3*0,75мм² 60227 IEC 52(RVV), медь с лужением поверхности, огнеупорный корпус из ПВХ | С436-2022 30.11.2022 | Испытательный центр кабельной продукции ЗАО "Москабельмет" | RA.RU.22КБ07 | Орган по сертификации Общества с ограниченной ответственностью "НИЦ ТЕСТ" | RA.RU.11НВ63
56 | ЕАЭС RU С-RU.НВ63.В.00861/22 | 2022-12-06 | 2027-12-05 | Общество с ограниченной ответственностью "ЛЕНКАБЕЛЬ" | Общество с ограниченной ответственностью "ЛЕНКАБЕЛЬ" | Провода гибкие марки ЛПРГС, ЛПРГС Э, ЛПЛ – 2, ЛПЛ – 4, ЛПЛ -6, ЛПЛ-8, ГПКО, ПГВ | 376-2022 31.10.2022 С375-2022 31.10.2022 | Испытательный центр кабельной продукции ЗАО "Москабельмет" | RA.RU.22КБ07 | Орган по сертификации Общества с ограниченной ответственностью "НИЦ ТЕСТ" | RA.RU.11НВ63
57 | ЕАЭС RU С-TR.НЕ06.В.00091/22 | 2022-12-06 | 2027-12-05 | ОБЩЕСТВО С ОГРАНИЧЕННОЙ ОТВЕТСТВЕННОСТЬЮ "СИ АЙ ЭС ТЕХНОЛОДЖИС" | ONDER KABLO San ve Tic.Ltd.Sti | Одножильный многопроволочный провод в силиконовой изоляции, марок | 146 05.12.2022 | Испытательная лаборатория «Центр испытаний машин и оборудования» Общества с ограниченной ответственностью «ИЛ 73» | RA.RU.21ОМ18 | Орган по сертификации продукции Общества с ограниченной ответственностью "Эксперт-С" | RA.RU.11НЕ06
58 | ЕАЭС RU С-RU.НВ63.В.00865/22 | 2022-12-06 | 2027-12-05 | ОБЩЕСТВО С ОГРАНИЧЕННОЙ ОТВЕТСТВЕННОСТЬЮ "ДМИТРОВ-КАБЕЛЬ" | ОБЩЕСТВО С ОГРАНИЧЕННОЙ ОТВЕТСТВЕННОСТЬЮ "ДМИТРОВ-КАБЕЛЬ" | Провода пониженной пожарной опасности с изоляцией из поливинилхлоридного пластиката для электрических установок на напряжение до 450/750 В включительно, | С451-2022 06.12.2022 | Испытательный центр кабельной продукции ЗАО "Москабельмет" | RA.RU.22КБ07 | Орган по сертификации Общества с ограниченной ответственностью "НИЦ ТЕСТ" | RA.RU.11НВ63
59 | ЕАЭС RU С-CN.НВ63.В.00850/22 | 2022-12-05 | 2025-12-04 | ОБЩЕСТВО С ОГРАНИЧЕННОЙ ОТВЕТСТВЕННОСТЬЮ "АСТАРК" | Hebei Guolian Power Equipment Co., Ltd | Кабель электрический силовой с медными жилами, диаметром проводника 5,6 мм, сечением 16 мм2, с изоляцией из поливинилхлоридных материалов, на напряжение 500 Вольт, модели: DL/T8 78 – 2004, DL/T8 79 – 2004, DL/T8 80 - 2004, DL/T8 81 - 2004. | С380-2022 03.11.2022 | Испытательный центр кабельной продукции ЗАО "Москабельмет" | RA.RU.22КБ07 | Орган по сертификации Общества с ограниченной ответственностью "НИЦ ТЕСТ" | RA.RU.11НВ63
60 | ЕАЭС RU С-RU.НВ63.В.00851/22 | 2022-12-05 | 2027-12-04 | ОБЩЕСТВО С ОГРАНИЧЕННОЙ ОТВЕТСТВЕННОСТЬЮ "РЫБИНСКИЙ КАБЕЛЬНЫЙ ЗАВОД" | ОБЩЕСТВО С ОГРАНИЧЕННОЙ ОТВЕТСТВЕННОСТЬЮ "РЫБИНСКИЙ КАБЕЛЬНЫЙ ЗАВОД" | Кабели дальней связи симметричные высокочастотные с кордельно-полистирольной изоляцией, с диаметром основных жил 1,0; 1,2 мм, и с пористо-пленочной полиэтиленовой изоляцией, с диаметром основных жил 1,05; 1,2 мм, для использования в магистральных и внутризоновых первичных сетях и соединительных линиях городских телефонных сетей, для работы при напряжении дистанционного питания 0,69/1,0 кВ, марки | С428-2022 28.11.2022 С427-2022 28.11.2022 С426-2022 28.11.2022 | Испытательный центр кабельной продукции ЗАО "Москабельмет" | RA.RU.22КБ07 | Орган по сертификации Общества с ограниченной ответственностью "НИЦ ТЕСТ" | RA.RU.11НВ63
61 | ЕАЭС RU С-RU.АБ53.В.06317/22 | 2022-12-04 | 2027-12-03 | ОБЩЕСТВО С ОГРАНИЧЕННОЙ ОТВЕТСТВЕННОСТЬЮ "ЗАПАДНО-СИБИРСКИЙ КАБЕЛЬНЫЙ ЗАВОД" | ОБЩЕСТВО С ОГРАНИЧЕННОЙ ОТВЕТСТВЕННОСТЬЮ "ЗАПАДНО-СИБИРСКИЙ КАБЕЛЬНЫЙ ЗАВОД" | Провода самонесущие изолированные с алюминиевыми токопроводящими жилами, с нулевой несущей жилой из алюминиевого сплава и без, с числом жил от 2 до 4 сечением от 16 до 240 мм2, с изоляцией из светостабилизированного сшитого полиэтилена, на номинальное напряжение | 19797ИЛНВО 06.04.2022 19796ИЛНВО 06.04.2022 | Испытательный центр Общества с ограниченной ответственностью "ПРОММАШ ТЕСТ" | RA.RU.21ВС05 | Орган по сертификации продукции Общество с ограниченной ответственностью "СибПромТест" | RA.RU.11АБ53
62 | ЕАЭС RU С-RU.АД38.В.00039/22 | 2022-12-02 | 2027-11-29 | ОБЩЕСТВО С ОГРАНИЧЕННОЙ ОТВЕТСТВЕННОСТЬЮ "КАМСКИЙ КАБЕЛЬ" | ОБЩЕСТВО С ОГРАНИЧЕННОЙ ОТВЕТСТВЕННОСТЬЮ "КАМСКИЙ КАБЕЛЬ" | Кабели силовые типа DEEPon, шахтные, не распространяющие горение при одиночной прокладке, особо гибкие, | 24467ИЛНВО 23.11.2022 24466ИЛНВО 23.11.2022 | Испытательный центр Общества с ограниченной ответственностью "ПРОММАШ ТЕСТ" | RA.RU.21ВС05 | Общество с ограниченной ответственностью «СЕРКОНС» | RA.RU.10АД38
63 | ЕАЭС RU С-RU.ЯД01.В.00143/22 | 2022-12-02 | 2027-12-01 | Общество с ограниченной ответственностью "КАВКАЗКАБЕЛЬ" | Общество с ограниченной ответственностью "КАВКАЗПРОМКАБЕЛЬ" | Кабели контрольные | С431/1-2022 29.11.2022 С430/1-2022 29.11.2022 С429/1-2022 29.11.2022 | Испытательный центр кабельной продукции ЗАО "Москабельмет" | RA.RU.22КБ07 | Орган по сертификации продукции Общества с ограниченной ответственностью "Региональный центр тестирования и сертификации" | RA.RU.11ЯД01
64 | ЕАЭС RU С-RU.ЯД01.В.00144/22 | 2022-12-02 | 2022-12-16 | Общество с ограниченной ответственностью "КАВКАЗКАБЕЛЬ" | Общество с ограниченной ответственностью "КАВКАЗПРОМКАБЕЛЬ" | Кабели силовые | С432/1-2022 29.11.2022 С433/1-2022 29.11.2022 С434/1-2022 29.11.2022 С435/1-2022 29.11.2022 | Испытательный центр кабельной продукции ЗАО "Москабельмет" | RA.RU.22КБ07 | Орган по сертификации продукции Общества с ограниченной ответственностью "Региональный центр тестирования и сертификации" | RA.RU.11ЯД01
65 | ЕАЭС RU С-RU.АБ53.В.06293/22 | 2022-12-01 | 2027-11-30 | АКЦИОНЕРНОЕ ОБЩЕСТВО "ЭЛЕКТРОКАБЕЛЬ" КОЛЬЧУГИНСКИЙ ЗАВОД" | АКЦИОНЕРНОЕ ОБЩЕСТВО "ЭЛЕКТРОКАБЕЛЬ" КОЛЬЧУГИНСКИЙ ЗАВОД" | Провода монтажные терморадиационностойкие, | 68МИЛ 30.11.2022 67МИЛ 30.11.2022 24287ИЛНВО 28.11.2022 24286ИЛНВО 28.11.2022 | Испытательный центр Общества с ограниченной ответственностью "ПРОММАШ ТЕСТ" | RA.RU.21ВС05 | Орган по сертификации продукции Общество с ограниченной ответственностью "СибПромТест" | RA.RU.11АБ53
66 | ЕАЭС RU С-RU.АД38.В.00038/22 | 2022-11-30 | 2027-11-29 | ОБЩЕСТВО С ОГРАНИЧЕННОЙ ОТВЕТСТВЕННОСТЬЮ "КАМСКИЙ КАБЕЛЬ" | ОБЩЕСТВО С ОГРАНИЧЕННОЙ ОТВЕТСТВЕННОСТЬЮ "КАМСКИЙ КАБЕЛЬ" | Кабели силовые типа DEEPon, шахтные, не распространяющие горение при одиночной прокладке, особо гибкие, | 24466ИЛНВО 23.11.2022 24467ИЛНВО 23.11.2022 | Испытательный центр Общества с ограниченной ответственностью "ПРОММАШ ТЕСТ" | RA.RU.21ВС05 | Общество с ограниченной ответственностью «СЕРКОНС» | RA.RU.10АД38
67 | ЕАЭС RU С-RU.АБ53.В.06291/22 | 2022-11-30 | 2027-11-29 | ОБЩЕСТВО С ОГРАНИЧЕННОЙ ОТВЕТСТВЕННОСТЬЮ "РЕЖЕВСКОЙ КАБЕЛЬНЫЙ ЗАВОД" | ОБЩЕСТВО С ОГРАНИЧЕННОЙ ОТВЕТСТВЕННОСТЬЮ "РЕЖЕВСКОЙ КАБЕЛЬНЫЙ ЗАВОД" | Универсальные термоэлектродные кабели, не распространяющие горение при одиночной или групповой прокладке по категории А, с количеством жил от 2 до 36, количеством пар от 1 до 36, номинальным сечением токопроводящих жил от 0,35 мм2 до 4,0 мм2, класса гибкости от 1 до 5, на номинальное переменное напряжение 120 В, | 24494ИЛНВО 24.11.2022 24495ИЛНВО 24.11.2022 24496ИЛНВО 24.11.2022 24497ИЛНВО 24.11.2022 24498ИЛНВО 24.11.2022 24499ИЛНВО 24.11.2022 | Испытательный центр Общества с ограниченной ответственностью "ПРОММАШ ТЕСТ" | RA.RU.21ВС05 | Орган по сертификации продукции Общество с ограниченной ответственностью "СибПромТест" | RA.RU.11АБ53
68 | ЕАЭС RU С-CN.МХ11.В.00314/22 | 2022-11-30 | 2027-11-29 | ОБЩЕСТВО С ОГРАНИЧЕННОЙ ОТВЕТСТВЕННОСТЬЮ "МИДЛИК" | "YUYAO SHENGSHIDA ELECTRONIC CO. LTD" | Сетевые кабели, оснащенные соединительными приспособлениями, торговой марки "YUYAO SHENGSHIDA ELECTRONIC CO. LTD": | 22110078 25.11.2022 | Испытательный центр Общества с ограниченной ответственностью "Центр электротехнических испытаний" | RA.RU.21НС66 | Автономная некоммерческая организация "Центр Испытаний и Сертификации "Союз" | RA.RU.11МХ11
69 | ЕАЭС RU С-NL.ЯД01.В.00142/22 | 2022-11-30 | 2027-11-29 | Общество с ограниченной ответственностью "ПРОИЗВОДСТВЕННЫЙ ЦЕНТР ИСПЫТАНИЙ "АТРИУМ" | «Cisco Systems International B.V.» | Кабели питания | 30Х/Н-30.11/22 30.11.2022 | Испытательный центр "Certification Group" ИЛ "HARD GROUP" | RA.RU.21ЩИ01 | Орган по сертификации продукции Общества с ограниченной ответственностью "Региональный центр тестирования и сертификации" | RA.RU.11ЯД01
70 | ЕАЭС RU С-RU.НА46.В.05108/22 | 2022-11-30 | 2027-11-29 | АКЦИОНЕРНОЕ ОБЩЕСТВО "ЛИДЕР-КОМПАУНД" | АКЦИОНЕРНОЕ ОБЩЕСТВО "ЛИДЕР-КОМПАУНД" | Провода и кабели для электрических установок на номинальное напряжение до 450/750 В включительно, номинальной частотой до 400 Гц или постоянное напряжение до 1000 В включительно для проводов и на номинальное переменное напряжение до 300/500 В включительно номинальной частотой до 400 Гц, для кабелей количеством жил из ряда: 2; 3; 4; 5 сечением токопроводящих жил из ряда: 0,5; 0,75; 1,0; 1,5; 2,5; 4; 6; 10; 16; 25; 35; 50мм², для проводов количеством жил из ряда: 1; 2; 3 сечением токопроводящих жил из ряда: 0,5; 0,75; 1,0; 1,5; 2,5; 4; 6; 10; 16; 25; 35; 50 мм², | 24069ИЛНВО 18.11.2022 24070ИЛНВО 18.11.2022 24071ИЛНВО 18.11.2022 24072ИЛНВО 18.11.2022 24073ИЛНВО 18.11.2022 | Испытательный центр Общества с ограниченной ответственностью "ПРОММАШ ТЕСТ" | RA.RU.21ВС05 | Орган по сертификации оборудования и колесных транспортных средств Общество с ограниченной ответственностью "Эксперт-Сертификация" | RA.RU.10НА46
71 | ЕАЭС RU С-RU.АЖ03.В.00365/22 | 2022-11-29 | 2027-11-28 | ОБЩЕСТВО С ОГРАНИЧЕННОЙ ОТВЕТСТВЕННОСТЬЮ "БАЛТКАБЕЛЬ" | ОБЩЕСТВО С ОГРАНИЧЕННОЙ ОТВЕТСТВЕННОСТЬЮ "БАЛТКАБЕЛЬ" | Провода | 304С-2022 28.11.2022 305С-2022 28.11.2022 | Испытательный центр кабельной продукции Общества с ограниченной ответственностью Испытательный Центр "Оптикэнерго" | RA.RU.21КБ29 | Общество с ограниченной ответственностью Испытательный Центр «Оптикэнерго» | RA.RU.11АЖ03
72 | ЕАЭС RU С-RU.АГ67.В.00165/22 | 2022-11-29 | 2027-11-28 | ОБЩЕСТВО С ОГРАНИЧЕННОЙ ОТВЕТСТВЕННОСТЬЮ ТОРГОВАЯ ПРОМЫШЛЕННАЯ КОМПАНИЯ "КАБЕЛЬМАШ" | ОБЩЕСТВО С ОГРАНИЧЕННОЙ ОТВЕТСТВЕННОСТЬЮ ТОРГОВАЯ ПРОМЫШЛЕННАЯ КОМПАНИЯ "КАБЕЛЬМАШ" | Кабели силовые, гибкие, не распространяющие горение при одиночной прокладке, с медными жилами числом 1-5,7, номинальным сечением от 0,5 мм2 до 16 мм2 и с медными жилами числом 1 номинальным сечением от 0,5 мм2 до 150 мм2, с изоляцией и оболочкой из термоэластопласта, на номинальное напряжение 660В, марок: КГтп, КГтп ХЛ. | 2211-61 28.11.2022 2211-62 28.11.2022 | Общество с ограниченной ответственностью "ГРЕД" | RA.RU.21ГР06 | Орган по сертификации продукции Общества с ограниченной ответственностью "ГРЕД" | RA.RU.11АГ67
73 | ЕАЭС RU С-CN.НА46.В.05082/22 | 2022-11-29 | 2027-11-28 | ОБЩЕСТВО С ОГРАНИЧЕННОЙ ОТВЕТСТВЕННОСТЬЮ "РЕАЛ ЭЛЕКТРО" | HK LEED LIGHTING. LTD | Кабель управления и передачи данных, с двумя парами медных токопроводящих жил диаметром 0,8 мм, с изоляцией из полиэтилена, экраном из алюминиевой фольги, с оболочкой из поливинилхлоридного пластиката, на номинальное напряжение 300 В, | 24227ИЛНВО 24.11.2022 | Испытательный центр Общества с ограниченной ответственностью "ПРОММАШ ТЕСТ" | RA.RU.21ВС05 | Орган по сертификации оборудования и колесных транспортных средств Общество с ограниченной ответственностью "Эксперт-Сертификация" | RA.RU.10НА46
74 | ЕАЭС RU С-RU.НВ26.В.02440/22 | 2022-11-29 | 2027-11-28 | ОБЩЕСТВО С ОГРАНИЧЕННОЙ ОТВЕТСТВЕННОСТЬЮ ПРОИЗВОДСТВЕННАЯ КОМПАНИЯ "ТЕПЛОВЫЕ СИСТЕМЫ ПОЛЮС" | ОБЩЕСТВО С ОГРАНИЧЕННОЙ ОТВЕТСТВЕННОСТЬЮ ПРОИЗВОДСТВЕННАЯ КОМПАНИЯ "ТЕПЛОВЫЕ СИСТЕМЫ ПОЛЮС" | Кабели нагревательные саморегулирующиеся, с двумя токопроводящими многопроволочными жилами из медных никелированных проволок номинальным сечением 0,50 или 1,20 мм², экранированные медными лужеными проволоками, с изоляцией из термопластичного эластомера, с оболочкой из термопластичного эластомера или фторопласта, номинальной линейной мощностью из ряда: 15, 17, 25, 30, 40 Вт/м, для использования при номинальном напряжении до 240 В переменного тока частоты 50 Гц, | 24383ИЛНВО 21.11.2022 24384ИЛНВО 21.11.2022 | Испытательный центр Общества с ограниченной ответственностью "ПРОММАШ ТЕСТ" | RA.RU.21ВС05 | Орган по сертификации Общества с ограниченной ответственностью "Сертификационная Компания" | RA.RU.11НВ26
75 | ЕАЭС RU С-RU.АБ53.В.06272/22 | 2022-11-29 | 2027-11-28 | ОБЩЕСТВО С ОГРАНИЧЕННОЙ ОТВЕТСТВЕННОСТЬЮ "НАУЧНО-ПРОИЗВОДСТВЕННОЕ ОБЪЕДИНЕНИЕ "ПОДОЛЬСКИЙ ЗАВОД СПЕЦИАЛЬНЫХ КАБЕЛЕЙ" | ОБЩЕСТВО С ОГРАНИЧЕННОЙ ОТВЕТСТВЕННОСТЬЮ "НАУЧНО-ПРОИЗВОДСТВЕННОЕ ОБЪЕДИНЕНИЕ "ПОДОЛЬСКИЙ ЗАВОД СПЕЦИАЛЬНЫХ КАБЕЛЕЙ" | Провод-спутник: | 23714ИЛНВО 28.11.2022 23715ИЛНВО 28.11.2022 23716ИЛНВО 28.11.2022 | Испытательный центр Общества с ограниченной ответственностью "ПРОММАШ ТЕСТ" | RA.RU.21ВС05 | Орган по сертификации продукции Общество с ограниченной ответственностью "СибПромТест" | RA.RU.11АБ53
76 | ЕАЭС RU С-RU.НВ26.В.02439/22 | 2022-11-28 | 2027-11-27 | ОБЩЕСТВО С ОГРАНИЧЕННОЙ ОТВЕТСТВЕННОСТЬЮ ПРОИЗВОДСТВЕННАЯ КОМПАНИЯ "ТЕПЛОВЫЕ СИСТЕМЫ ПОЛЮС" | ОБЩЕСТВО С ОГРАНИЧЕННОЙ ОТВЕТСТВЕННОСТЬЮ ПРОИЗВОДСТВЕННАЯ КОМПАНИЯ "ТЕПЛОВЫЕ СИСТЕМЫ ПОЛЮС" | Нагревательные секции на основе кабеля нагревательного с двумя нагревательными однопроволочными или многопроволочными жилами, с изоляцией из термопластичного эластомера или фторполимера, с дренажной жилой или без дренажной жилы, экраном из фольгированного лавсана или медной проволоки, с оболочкой из поливинилхлоридного пластиката или термопластичного эластомера, номинальной линейной мощностью 14 или 30 Вт/м, для использования при номинальном напряжении до 240 В переменного тока частоты 50 Гц, | 23839ИЛНВО 24.11.2022 23840ИЛНВО 24.11.2022 | Испытательный центр Общества с ограниченной ответственностью "ПРОММАШ ТЕСТ" | RA.RU.21ВС05 | Орган по сертификации Общества с ограниченной ответственностью "Сертификационная Компания" | RA.RU.11НВ26
77 | ЕАЭС RU С-CN.АЯ46.В.27056/22 | 2022-11-28 | 2027-11-27 | ОБЩЕСТВО С ОГРАНИЧЕННОЙ ОТВЕТСТВЕННОСТЬЮ "АТЛАС" | Ningbo Lucktech Electronics Co.,Ltd | Изделия электроустановочные: шнуры для межсоединений, | 402467-22 28.11.2022 | Центр физико-химических и биологических испытаний № 300 Федерального бюджетного учреждения "Государственный региональный центр стандартизации, метрологии и испытаний в г. Москве и Московской области" | RA.RU.21АЗ43 | Орган по сертификации "РОСТЕСТ- Москва" Акционерного общества "Региональный орган по сертификации и тестированию" | RA.RU.10АЯ46
78 | ЕАЭС RU С-RU.АБ53.В.06254/22 | 2022-11-25 | 2027-11-24 | ОБЩЕСТВО С ОГРАНИЧЕННОЙ ОТВЕТСТВЕННОСТЬЮ "АЛЬТЕРНАТИВНЫЕ КАБЕЛЬНЫЕ ТЕХНОЛОГИИ" | ОБЩЕСТВО С ОГРАНИЧЕННОЙ ОТВЕТСТВЕННОСТЬЮ "АЛЬТЕРНАТИВНЫЕ КАБЕЛЬНЫЕ ТЕХНОЛОГИИ" | Кабели силовые торговая марка «Аполакс», с медными токопроводящими жилами, числом от 1 до 5, номинальным сечением 1,5 до 300 мм²; не распространяющие горение при групповой прокладке, в том числе экранированные медными лентами, в том числе бронированные стальными оцинкованными лентами в том числе огнестойкие, в том числе хладостойкие, на номинальное напряжение 0.66 и 1.0 кВ, марок | 23934ИЛНВО 25.11.2022 23935ИЛНВО 25.11.2022 23936ИЛНВО 25.11.2022 23937ИЛНВО 25.11.2022 | Испытательный центр Общества с ограниченной ответственностью "ПРОММАШ ТЕСТ" | RA.RU.21ВС05 | Орган по сертификации продукции Общество с ограниченной ответственностью "СибПромТест" | RA.RU.11АБ53
79 | ЕАЭС RU С-RU.НВ26.В.02430/22 | 2022-11-25 | 2027-11-24 | ОБЩЕСТВО С ОГРАНИЧЕННОЙ ОТВЕТСТВЕННОСТЬЮ "ЗАВОД МОСКАБЕЛЬ" | ОБЩЕСТВО С ОГРАНИЧЕННОЙ ОТВЕТСТВЕННОСТЬЮ "ЗАВОД МОСКАБЕЛЬ" | Кабели контрольные, не распространяющие горение при групповой прокладке, с медыми или алюминиевыми токопроводящими жилами в количестве 4 ÷ 52, номинальным сечением жил 0,75÷6 мм², на номинальное напряжение 0,66 кВ, с изоляцией и оболочкой или защитным шлангом из поливинилхлоридного пластиката пониженной пожарной опасности, с пониженным дымо- и газовыделением, в том числе: огнестойкие, бронированные, экранированные, в хладостойком исполнении, | С381-2022 24.11.2022 С382-2022 24.11.2022 | Испытательный центр кабельной продукции ЗАО "Москабельмет" | RA.RU.22КБ07 | Орган по сертификации Общества с ограниченной ответственностью "Сертификационная Компания" | RA.RU.11НВ26
80 | ЕАЭС RU С-RU.АГ67.В.00164/22 | 2022-11-25 | 2027-11-24 | ОБЩЕСТВО С ОГРАНИЧЕННОЙ ОТВЕТСТВЕННОСТЬЮ ТОРГОВАЯ ПРОМЫШЛЕННАЯ КОМПАНИЯ "КАБЕЛЬМАШ" | ОБЩЕСТВО С ОГРАНИЧЕННОЙ ОТВЕТСТВЕННОСТЬЮ ТОРГОВАЯ ПРОМЫШЛЕННАЯ КОМПАНИЯ "КАБЕЛЬМАШ" | Провода и шнуры с медными жилами, с изоляцией и оболочкой из поливинилхлоридного пластиката, гибкие, на напряжение 380 В, марок: ПВС, ШВВП с числом жил из ряда (2; 3; 4; 5) с номинальным сечением жил от 0,50 мм.кв. до 16,0 мм.кв. включительно. | 2211-36 22.11.2022 2211-37 22.11.2022 | Общество с ограниченной ответственностью "ГРЕД" | RA.RU.21ГР06 | Орган по сертификации продукции Общества с ограниченной ответственностью "ГРЕД" | RA.RU.11АГ67
81 | ЕАЭС RU С-CN.ВЕ02.В.04669/22 | 2022-11-25 | 2027-11-24 | ОБЩЕСТВО С ОГРАНИЧЕННОЙ ОТВЕТСТВЕННОСТЬЮ "ЭЛТЕХ КОМПОНЕНТ" | "NINGBO CONNFLY ELECTRONIC CO., LTD." | Шнуры-соединители электрические | 807-22 23.11.2022 | ИСПЫТАТЕЛЬНАЯ ЛАБОРАТОРИЯ (ЦЕНТР) РАДИОЭЛЕКТРОННОЙ АППАРАТУРЫ И БЫТОВЫХ ЭЛЕКТРОПРИБОРОВ ОБЩЕСТВА С ОГРАНИЧЕННОЙ ОТВЕТСТВЕННОСТЬЮ "АЛЕКСАНДРОВСКИЙ ИСПЫТАТЕЛЬНЫЙ ЦЕНТР" | RA.RU.21МО57 | Орган по сертификации Общество о ограниченной ответственностью "Глобальное соответствие" | РОСС RU.0001.11ВЕ02
82 | ЕАЭС RU С-CN.ВЕ02.В.04668/22 | 2022-11-25 | 2027-11-24 | ОБЩЕСТВО С ОГРАНИЧЕННОЙ ОТВЕТСТВЕННОСТЬЮ "ЭЛТЕХ КОМПОНЕНТ" | "NINGBO CONNFLY ELECTRONIC CO., LTD." | Кабель электрический, | 806-22 23.11.2022 | ИСПЫТАТЕЛЬНАЯ ЛАБОРАТОРИЯ (ЦЕНТР) РАДИОЭЛЕКТРОННОЙ АППАРАТУРЫ И БЫТОВЫХ ЭЛЕКТРОПРИБОРОВ ОБЩЕСТВА С ОГРАНИЧЕННОЙ ОТВЕТСТВЕННОСТЬЮ "АЛЕКСАНДРОВСКИЙ ИСПЫТАТЕЛЬНЫЙ ЦЕНТР" | RA.RU.21МО57 | Орган по сертификации Общество о ограниченной ответственностью "Глобальное соответствие" | РОСС RU.0001.11ВЕ02
83 | ЕАЭС RU С-RU.АЖ03.В.00363/22 | 2022-11-24 | 2027-11-23 | ОБЩЕСТВО С ОГРАНИЧЕННОЙ ОТВЕТСТВЕННОСТЬЮ "ИННОВАЦИОННЫЕ КАБЕЛЬНЫЕ ТЕХНОЛОГИИ" | ОБЩЕСТВО С ОГРАНИЧЕННОЙ ОТВЕТСТВЕННОСТЬЮ "ИННОВАЦИОННЫЕ КАБЕЛЬНЫЕ ТЕХНОЛОГИИ" | Кабели | 299С-2022 16.11.2022 300С-2022 16.11.2022 301С-2022 16.11.2022 302С-2022 16.11.2022 | Испытательный центр кабельной продукции Общества с ограниченной ответственностью Испытательный Центр "Оптикэнерго" | RA.RU.21КБ29 | Общество с ограниченной ответственностью Испытательный Центр «Оптикэнерго» | RA.RU.11АЖ03
84 | ЕАЭС RU С-RU.МН10.В.00948/22 | 2022-11-24 | 2027-11-23 | ОБЩЕСТВО С ОГРАНИЧЕННОЙ ОТВЕТСТВЕННОСТЬЮ "ТОМСКИЙ КАБЕЛЬНЫЙ ЗАВОД" | ОБЩЕСТВО С ОГРАНИЧЕННОЙ ОТВЕТСТВЕННОСТЬЮ "ТОМСКИЙ КАБЕЛЬНЫЙ ЗАВОД" | Кабели силовые с пластмассовой изоляцией и заполнением на номинальное напряжение 0,66 кВ | 534-22 16.11.2022 533-22 16.11.2022 | Испытательный центр Общества с ограниченной ответственностью "Научно-исследовательский независимый испытательный центр" | RA.RU.21КБ26 | Орган по сертификации продукции и услуг "Башкирский центр сертификации и тестирования" Общества с ограниченной ответственностью "АРТГРУПП" | RA.RU.10МН10
85 | ЕАЭС RU С-RU.НВ26.В.02418/22 | 2022-11-23 | 2027-11-22 | ОБЩЕСТВО С ОГРАНИЧЕННОЙ ОТВЕТСТВЕННОСТЬЮ "ЗАВОД МОСКАБЕЛЬ" | ОБЩЕСТВО С ОГРАНИЧЕННОЙ ОТВЕТСТВЕННОСТЬЮ "ЗАВОД МОСКАБЕЛЬ" | Кабели геофизические с защитной металлической трубкой на номинальное напряжение до 1000 В переменного тока частоты 50 Гц или до 1500 В постоянного тока включительно, | 22481ИЛНВО 23.11.2022 22486ИЛНВО 23.11.2022 22508ИЛНВО 23.11.2022 | Испытательный центр Общества с ограниченной ответственностью "ПРОММАШ ТЕСТ" | RA.RU.21ВС05 | Орган по сертификации Общества с ограниченной ответственностью "Сертификационная Компания" | RA.RU.11НВ26
86 | ЕАЭС RU С-RU.НА46.В.05029/22 | 2022-11-23 | 2027-11-22 | АКЦИОНЕРНОЕ ОБЩЕСТВО "ЛИДЕР-КОМПАУНД" | АКЦИОНЕРНОЕ ОБЩЕСТВО "ЛИДЕР-КОМПАУНД" | Кабели силовые с медными токопроводящими жилами с пластмассовой изоляцией, количеством жил из ряда: 1; 2; 3; 4; 5 сечением токопроводящих жил из ряда: 1,5; 2,5; 4; 6; 10; 16; 25; 35; 50 мм², в круглом и плоском исполнении, на номинальное переменное напряжение 0,66 и 1 кВ номинальной частотой 50 Гц, следующих | 24064ИЛНВО 16.11.2022 24065ИЛНВО 16.11.2022 24066ИЛНВО 16.11.2022 24067ИЛНВО 16.11.2022 24068ИЛНВО 16.11.2022 | Испытательный центр Общества с ограниченной ответственностью "ПРОММАШ ТЕСТ" | RA.RU.21ВС05 | Орган по сертификации оборудования и колесных транспортных средств Общество с ограниченной ответственностью "Эксперт-Сертификация" | RA.RU.10НА46
87 | ЕАЭС RU С-TR.НА46.В.05025/22 | 2022-11-22 | 2027-11-21 | ОБЩЕСТВО С ОГРАНИЧЕННОЙ ОТВЕТСТВЕННОСТЬЮ "МИР ТЕХНОЛОГИЙ" | «UNIKA UNIVERSAL KABLO SAN.VE TIC. A.S.» | Кабели силовые для общепромышленного применения с медными токопроводящими жилами в количестве от 1 до 61 номинальным сечением от 1 мм² до 630 мм², не распространяющие горение при одиночной прокладке, в том числе не распространяющие горение при групповой прокладке, в том числе с пониженным дымо- и газовыделением и с низкой токсичностью продуктов горения, в том числе не выделяющие коррозионно-активных газообразных продуктов при горении и тлении, в том числе огнестойкие, на номинальное | 24123ИЛНВО 22.11.2022 24124ИЛНВО 22.11.2022 24125ИЛНВО 22.11.2022 24126ИЛНВО 22.11.2022 24127ИЛНВО 22.11.2022 24128ИЛНВО 22.11.2022 | Испытательный центр Общества с ограниченной ответственностью "ПРОММАШ ТЕСТ" | RA.RU.21ВС05 | Орган по сертификации оборудования и колесных транспортных средств Общество с ограниченной ответственностью "Эксперт-Сертификация" | RA.RU.10НА46
88 | ЕАЭС RU С-RU.АБ53.В.06226/22 | 2022-11-22 | 2027-11-21 | ОБЩЕСТВО С ОГРАНИЧЕННОЙ ОТВЕТСТВЕННОСТЬЮ "ЗАВОД МОСКАБЕЛЬ" | ОБЩЕСТВО С ОГРАНИЧЕННОЙ ОТВЕТСТВЕННОСТЬЮ "ЗАВОД МОСКАБЕЛЬ" | Кабели управления | С387-2022 14.11.2022 С388-2022 14.11.2022 С389-2022 14.11.2022 С390-2022 14.11.2022 С391-2022 14.11.2022 С392-2022 14.11.2022 С393-2022 14.11.2022 С394-2022 14.11.2022 С395-2022 14.11.2022 С396-2022 14.11.2022 С397-2022 14.11.2022 С398-2022 14.11.2022 | Испытательный центр кабельной продукции ЗАО "Москабельмет" | RA.RU.22КБ07 | Орган по сертификации продукции Общество с ограниченной ответственностью "СибПромТест" | RA.RU.11АБ53
89 | ЕАЭС RU С-RU.АЯ51.В.00207/22 | 2022-11-21 | 2027-11-20 | ОБЩЕСТВО С ОГРАНИЧЕННОЙ ОТВЕТСТВЕННОСТЬЮ "ТОРГОВЫЙ ДОМ "БЕЛКАБ" | ОБЩЕСТВО С ОГРАНИЧЕННОЙ ОТВЕТСТВЕННОСТЬЮ "ТОРГОВЫЙ ДОМ "БЕЛКАБ" | Кабели | 296 14.11.2022 297 14.11.2022 | Испытательная лаборатория кабельной продукции ООО ЦИКП "Волга-тест" | РОСС RU.0001.21КБ19 | Орган по сертификации продукции и услуг Общества с ограниченной ответственностью "КАБАРДИНО-БАЛКАРСКИЙ ЦЕНТР СЕРТИФИКАЦИИ И КАЧЕСТВА" | РОСС RU.0001.10АЯ51
90 | ЕАЭС RU С-RU.АЯ51.В.00206/22 | 2022-11-21 | 2027-11-20 | ОБЩЕСТВО С ОГРАНИЧЕННОЙ ОТВЕТСТВЕННОСТЬЮ "ТОРГОВЫЙ ДОМ "БЕЛКАБ" | ОБЩЕСТВО С ОГРАНИЧЕННОЙ ОТВЕТСТВЕННОСТЬЮ "ТОРГОВЫЙ ДОМ "БЕЛКАБ" | Кабели | 294 14.11.2022 295 14.11.2022 | Испытательная лаборатория кабельной продукции ООО ЦИКП "Волга-тест" | РОСС RU.0001.21КБ19 | Орган по сертификации продукции и услуг Общества с ограниченной ответственностью "КАБАРДИНО-БАЛКАРСКИЙ ЦЕНТР СЕРТИФИКАЦИИ И КАЧЕСТВА" | РОСС RU.0001.10АЯ51
91 | ЕАЭС RU С-RU.АЯ51.В.00205/22 | 2022-11-21 | 2027-11-20 | ОБЩЕСТВО С ОГРАНИЧЕННОЙ ОТВЕТСТВЕННОСТЬЮ "ТОРГОВЫЙ ДОМ "БЕЛКАБ" | ОБЩЕСТВО С ОГРАНИЧЕННОЙ ОТВЕТСТВЕННОСТЬЮ "ТОРГОВЫЙ ДОМ "БЕЛКАБ" | Кабели | 292 14.11.2022 293 14.11.2022 | Испытательная лаборатория кабельной продукции ООО ЦИКП "Волга-тест" | РОСС RU.0001.21КБ19 | Орган по сертификации продукции и услуг Общества с ограниченной ответственностью "КАБАРДИНО-БАЛКАРСКИЙ ЦЕНТР СЕРТИФИКАЦИИ И КАЧЕСТВА" | РОСС RU.0001.10АЯ51
92 | ЕАЭС RU С-RU.АБ53.В.06210/22 | 2022-11-20 | 2027-11-19 | ОБЩЕСТВО С ОГРАНИЧЕННОЙ ОТВЕТСТВЕННОСТЬЮ "НАУЧНО-ПРОИЗВОДСТВЕННОЕ ОБЪЕДИНЕНИЕ КАБЕЛЬ-С" | ОБЩЕСТВО С ОГРАНИЧЕННОЙ ОТВЕТСТВЕННОСТЬЮ "НАУЧНО-ПРОИЗВОДСТВЕННОЕ ОБЪЕДИНЕНИЕ КАБЕЛЬ-С" | Кабели силовые, с медными токопроводящими жилами, числом от 1 до 5, номинальным сечением от 1,5 до 16 мм², с изоляцией и оболочкой из поливинилхлоридного пластиката, не распространяющие горение, огнестойкие, с пониженным дымо-и газовыделением, в том числе в плоском исполнении, на номинальное напряжение 0,66 и 1 кВ, | 24233ИЛНВО 15.11.2022 24234ИЛНВО 15.11.2022 | Испытательный центр Общества с ограниченной ответственностью "ПРОММАШ ТЕСТ" | RA.RU.21ВС05 | Орган по сертификации продукции Общество с ограниченной ответственностью "СибПромТест" | RA.RU.11АБ53
93 | ЕАЭС RU С-CN.АБ53.В.06205/22 | 2022-11-19 | 2027-11-18 | ОБЩЕСТВО С ОГРАНИЧЕННОЙ ОТВЕТСТВЕННОСТЬЮ "ШИНДА ТЮБИНГ СОЛЮШНС" | SHINDA(TANGSHAN) CREATIVE OIL & GAS EQUIPMENT CO., LTD. | Кабели сигнальные бронированные общепромышленного применения | 24167ИЛНВО 15.11.2022 24168ИЛНВО 15.11.2022 24169ИЛНВО 15.11.2022 | Испытательный центр Общества с ограниченной ответственностью "ПРОММАШ ТЕСТ" | RA.RU.21ВС05 | Орган по сертификации продукции Общество с ограниченной ответственностью "СибПромТест" | RA.RU.11АБ53
94 | ЕАЭС RU С-DE.АБ53.А.06199/22 | 2022-11-19 |  | ОБЩЕСТВО С ОГРАНИЧЕННОЙ ОТВЕТСТВЕННОСТЬЮ "ХАРТИНГ" | Concern HARTING | Кабель гибкий на основе витой пары медных жил, сечением 0,14 и 0,35 мм², с изоляцией и оболочкой из поливинилхлоридного пластиката или полиуретана, с экраном, на номинальное напряжение 300/600 В, | 24304ИЛНВО 16.11.2022 24305ИЛНВО 16.11.2022 | Испытательный центр Общества с ограниченной ответственностью "ПРОММАШ ТЕСТ" | RA.RU.21ВС05 | Орган по сертификации продукции Общество с ограниченной ответственностью "СибПромТест" | RA.RU.11АБ53
95 | ЕАЭС RU С-RU.АГ67.В.00163/22 | 2022-11-17 | 2027-11-16 | ОБЩЕСТВО С ОГРАНИЧЕННОЙ ОТВЕТСТВЕННОСТЬЮ "СОВРЕМЕННЫЕ КАБЕЛЬНЫЕ ТЕХНОЛОГИИ" | ОБЩЕСТВО С ОГРАНИЧЕННОЙ ОТВЕТСТВЕННОСТЬЮ "СОВРЕМЕННЫЕ КАБЕЛЬНЫЕ ТЕХНОЛОГИИ" | Кабель силовой для стационарной прокладки, с медными жилами, с изоляцией и оболочкой из поливинилхлоридного пластиката, на номинальное напряжение 300/500 В, марки NYM, с числом жил от 2 до 5, сечением от 1,5 до 10 мм.кв. включительно. | 2211-14 16.11.2022 2211-15 16.11.2022 | Общество с ограниченной ответственностью "ГРЕД" | RA.RU.21ГР06 | Орган по сертификации продукции Общества с ограниченной ответственностью "ГРЕД" | RA.RU.11АГ67
96 | ЕАЭС RU С-RU.АГ67.В.00162/22 | 2022-11-17 | 2027-11-16 | ОБЩЕСТВО С ОГРАНИЧЕННОЙ ОТВЕТСТВЕННОСТЬЮ "КАБЕЛЬНЫЙ ЗАВОД "АЛЮР" | ОБЩЕСТВО С ОГРАНИЧЕННОЙ ОТВЕТСТВЕННОСТЬЮ "КАБЕЛЬНЫЙ ЗАВОД "АЛЮР" | Кабели силовые, гибкие, с медными жилами, с изоляцией и оболочкой из термоэластопластов, марок: КГТП, КГТП-ХЛ, на номинальное переменное напряжение 220/380 В и 380/660 В, работающие в средних и легких условиях, с числом жил из ряда (1; 2; 3; 4; 5), номинальным сечением жил от 0,75 мм2 до 240 мм2 включительно. | 2211-10 15.11.2022 2211-11 15.11.2022 2211-12 15.11.2022 2211-13 15.11.2022 | Общество с ограниченной ответственностью "ГРЕД" | RA.RU.21ГР06 | Орган по сертификации продукции Общества с ограниченной ответственностью "ГРЕД" | RA.RU.11АГ67
97 | ЕАЭС RU С-RU.ПБ26.В.00136/22 | 2022-11-16 | 2027-11-15 | АКЦИОНЕРНОЕ ОБЩЕСТВО "ЭЛЕКТРОКАБЕЛЬ" КОЛЬЧУГИНСКИЙ ЗАВОД" | АКЦИОНЕРНОЕ ОБЩЕСТВО "ЭЛЕКТРОКАБЕЛЬ" КОЛЬЧУГИНСКИЙ ЗАВОД" | Кабель гибкий на номинальное переменное напряжение 450/750 В | 225-2022 27.10.2022 226-2022 27.10.2022 | Испытательный центр кабельных, электроустановочных изделий и электроизоляционных материалов АО "Научно-исследовательский, проектно-конструкторский и технологический кабельный институт (НИКИ) с опытным производством " | RA.RU.22МЕ94 | Орган по сертификации продукции Общества с ограниченной ответственностью "Томский центр сертификации и менеджмента" | RA.RU.11ПБ26
98 | ЕАЭС RU С-RU.АГ67.В.00161/22 | 2022-11-15 | 2027-11-14 | ОБЩЕСТВО С ОГРАНИЧЕННОЙ ОТВЕТСТВЕННОСТЬЮ "КАБЕЛЬНЫЙ ЗАВОД "АЛЮР" | ОБЩЕСТВО С ОГРАНИЧЕННОЙ ОТВЕТСТВЕННОСТЬЮ "КАБЕЛЬНЫЙ ЗАВОД "АЛЮР" | Кабели силовые, с изоляцией из сшитого полиэтилена, броней из стальных оцинкованных лент, с защитным шлангом из полиэтилена на номинальное переменное напряжение 0,66 и 1 кВ, число жил из ряда: (1; 2; 3; 4; 5), номинальным сечением жил от 1,5 до 240 мм. кв. включительно, марок: ПвБШп, АПвБШп. | 2211-06 10.11.2022 2211-07 10.11.2022 | Общество с ограниченной ответственностью "ГРЕД" | RA.RU.21ГР06 | Орган по сертификации продукции Общества с ограниченной ответственностью "ГРЕД" | RA.RU.11АГ67
99 | ЕАЭС RU С-RU.НА46.В.04985/22 | 2022-11-15 | 2027-11-14 | АКЦИОНЕРНОЕ ОБЩЕСТВО "УРАЛКАБЕЛЬ" | АКЦИОНЕРНОЕ ОБЩЕСТВО "УРАЛКАБЕЛЬ" | Кабели силовые, не распространяющие горение при групповой прокладке по категории А, с пониженным дымо- и газовыделением, на номинальное переменное напряжение 0,66 и 1 кВ номинальной частотой 50 Гц, с медными токопроводящими жилами количеством от 1 до 5 сечением от 1,5 до 6 мм², с изоляцией и оболочкой из поливинилхлоридного пластиката пониженной пожарной опасности, с поперечным сечением круглой или плоской формы, | 24025ИЛНВО 15.11.2022 24026ИЛНВО 15.11.2022 | Испытательный центр Общества с ограниченной ответственностью "ПРОММАШ ТЕСТ" | RA.RU.21ВС05 | Орган по сертификации оборудования и колесных транспортных средств Общество с ограниченной ответственностью "Эксперт-Сертификация" | RA.RU.10НА46
100 | ЕАЭС RU С-RU.АЯ46.В.26846/22 | 2022-11-14 | 2027-11-13 | ОБЩЕСТВО С ОГРАНИЧЕННОЙ ОТВЕТСТВЕННОСТЬЮ "УГЛИЧКАБЕЛЬ" | ОБЩЕСТВО С ОГРАНИЧЕННОЙ ОТВЕТСТВЕННОСТЬЮ "УГЛИЧКАБЕЛЬ" | Кабели управления (инструментальные для систем автоматики и контроля) не распространяющие горения или огнестойкие (предел огнестойкости 180 минут), с медными жилами, сечением от 0,5 кв.мм. до 10 кв.мм., с числом жил до 61, с изоляцией из этиленпропиленовой резиной, с наружной оболочкой из поливинилхлоридного пластиката пониженной пожарной опасности, в том числе холодостойкого исполнения, | 402316-22 14.11.2022 402317-22 14.11.2022 | Центр физико-химических и биологических испытаний № 300 Федерального бюджетного учреждения "Государственный региональный центр стандартизации, метрологии и испытаний в г. Москве и Московской области" | RA.RU.21АЗ43 | Орган по сертификации "РОСТЕСТ- Москва" Акционерного общества "Региональный орган по сертификации и тестированию" | RA.RU.10АЯ46
101 | ЕАЭС RU С-TR.НА46.В.04967/22 | 2022-11-11 | 2027-11-10 | ОБЩЕСТВО С ОГРАНИЧЕННОЙ ОТВЕТСТВЕННОСТЬЮ "МИР ТЕХНОЛОГИЙ" | 2M KABLO SANAYI VE ANONIM SIRKETI. | Кабели силовые общепромышленного применения, не распространяющие горение при одиночной прокладке или групповой прокладке по категории С, с медным или медным лужеными жилами, сечением жил от 0,25 мм2 до 240 мм2, числом жил 4 и 3+3, экранированные, с изоляцией из сшитого полиэтилена или полиэтилена, оболочкой из полимерных композиции, не содержащих галогенов и не выделяющие коррозионно-активных газообразных продуктов при горении и тлении или из поливинилхлоридного пластиката, в том числе устойчивые к солнечному излучению, на номинальное напряжение 0,6/1 кВ, торговой марки “2 M”, | 24027ИЛНВО 02.11.2022 24028ИЛНВО 02.11.2022 | Испытательный центр Общества с ограниченной ответственностью "ПРОММАШ ТЕСТ" | RA.RU.21ВС05 | Орган по сертификации оборудования и колесных транспортных средств Общество с ограниченной ответственностью "Эксперт-Сертификация" | RA.RU.10НА46
102 | ЕАЭС RU С-RU.НЕ06.В.00038/22 | 2022-11-11 | 2027-11-10 | ОБЩЕСТВО С ОГРАНИЧЕННОЙ ОТВЕТСТВЕННОСТЬЮ "ОРЕЛТЕХКАБЕЛЬ" | ОБЩЕСТВО С ОГРАНИЧЕННОЙ ОТВЕТСТВЕННОСТЬЮ "ОРЕЛТЕХКАБЕЛЬ" | Кабели огнестойкие | 106 08.11.2022 107 08.11.2022 108 08.11.2022 | Испытательная лаборатория «Центр испытаний машин и оборудования» Общества с ограниченной ответственностью «ИЛ 73» | RA.RU.21ОМ18 | Орган по сертификации продукции Общества с ограниченной ответственностью "Эксперт-С" | RA.RU.11НЕ06
103 | ЕАЭС RU С-RU.АБ53.В.06118/22 | 2022-11-11 | 2027-11-10 | ОБЩЕСТВО С ОГРАНИЧЕННОЙ ОТВЕТСТВЕННОСТЬЮ "ЗАВОД МОСКАБЕЛЬ" | ОБЩЕСТВО С ОГРАНИЧЕННОЙ ОТВЕТСТВЕННОСТЬЮ "ЗАВОД МОСКАБЕЛЬ" | Кабели силовые, не распространяющие горение при групповой прокладке, с пониженным дымо- и газовыделением, с токопроводящими жилами из меди, алюминия или алюминиевого сплава, с числом жил от 1 до 5, номинальным сечением жил от 0,75 до 1000 мм², с изоляцией из поливинилхлоридного пластиката пониженной пожарной опасности или из сшитого полиэтилена, с оболочкой или защитным шлангом из поливинилхлоридного пластиката пониженной пожарной опасности, в том числе: огнестойкие, бронированные, экранированные, в хладостойком исполнении, на номинальное напряжение 0,66 и 1 кВ, | С360-2022 18.10.2022 С361-2022 18.10.2022 С362-2022 18.10.2022 С364-2022 20.10.2022 | Испытательный центр кабельной продукции ЗАО "Москабельмет" | RA.RU.22КБ07 | Орган по сертификации продукции Общество с ограниченной ответственностью "СибПромТест" | RA.RU.11АБ53
104 | ЕАЭС RU С-RU.АБ53.В.06113/22 | 2022-11-10 | 2027-11-09 | АКЦИОНЕРНОЕ ОБЩЕСТВО "ЭЛЕКТРОКАБЕЛЬ" КОЛЬЧУГИНСКИЙ ЗАВОД" | АКЦИОНЕРНОЕ ОБЩЕСТВО "ЭЛЕКТРОКАБЕЛЬ" КОЛЬЧУГИНСКИЙ ЗАВОД" | Кабели гибкие, не распространяющие горение, с медными или медными лужеными жилами количеством от 1 до 61 сечением от 0,75 до 400 мм², с изоляцией из резины на основе этиленпропиленового каучука и наружной оболочкой из полиуретана, в том числе с общим экраном из медных проволок под наружной оболочкой, в климатическом исполнении УХЛ и Т, на номинальное переменное напряжение 1 кВ, | 55МИЛ 31.10.2022 23976ИЛНВО 08.11.2022 23977ИЛНВО 08.11.2022 | Испытательный центр Общества с ограниченной ответственностью "ПРОММАШ ТЕСТ" | RA.RU.21ВС05 | Орган по сертификации продукции Общество с ограниченной ответственностью "СибПромТест" | RA.RU.11АБ53
105 | ЕАЭС RU С-RU.НА46.В.04957/22 | 2022-11-10 | 2027-11-09 | ОБЩЕСТВО С ОГРАНИЧЕННОЙ ОТВЕТСТВЕННОСТЬЮ "ВСК КАБЕЛЬ ГРУПП" | ОБЩЕСТВО С ОГРАНИЧЕННОЙ ОТВЕТСТВЕННОСТЬЮ "ВСК КАБЕЛЬ ГРУПП" | Кабели силовые, не распространяющие горение при одиночной прокладке или групповой прокладке, в том числе с пониженным дымо- и газовыделением, с медными токопроводящими жилами в количестве от 1 до 5 номинальным сечением от 1,5 до 16 мм², с изоляцией из поливинилхлоридного пластиката или поливинилхлоридного пластиката пониженной пожарной опасности, оболочкой из поливинилхлоридного пластиката или поливинилхлоридного пластиката пониженной горючести или из поливинилхлоридного пластиката пониженной пожарной опасности, в круглом или плоском исполнении, на номинальное переменное напряжение 0,66 и 1 кВ номинальной частоты 50 Гц, | 23422ИЛНВО 18.10.2022 23423ИЛНВО 18.10.2022 23424ИЛНВО 18.10.2022 | Испытательный центр Общества с ограниченной ответственностью "ПРОММАШ ТЕСТ" | RA.RU.21ВС05 | Орган по сертификации оборудования и колесных транспортных средств Общество с ограниченной ответственностью "Эксперт-Сертификация" | RA.RU.10НА46
106 | ЕАЭС RU С-RU.НВ63.В.00720/22 | 2022-11-10 | 2027-11-09 | ОБЩЕСТВО С ОГРАНИЧЕННОЙ ОТВЕТСТВЕННОСТЬЮ "ПРАЙМ" | ОБЩЕСТВО С ОГРАНИЧЕННОЙ ОТВЕТСТВЕННОСТЬЮ "ПРАЙМ" | Кабели силовые, | С383-2022 09.11.2022 С384-2022 09.11.2022 С385-2022 09.11.2022 С386-2022 09.11.2022 | Испытательный центр кабельной продукции ЗАО "Москабельмет" | RA.RU.22КБ07 | Орган по сертификации Общества с ограниченной ответственностью "НИЦ ТЕСТ" | RA.RU.11НВ63
107 | ЕАЭС RU С-RU.ПБ26.В.00135/22 | 2022-11-10 | 2027-11-09 | АКЦИОНЕРНОЕ ОБЩЕСТВО "СИБКАБЕЛЬ" | АКЦИОНЕРНОЕ ОБЩЕСТВО "СИБКАБЕЛЬ" | Кабели силовые на номинальное переменное напряжение 660 В | 217-2022 30.09.2022 218-2022 30.09.2022 219-2022 30.09.2022 | Испытательный центр кабельных, электроустановочных изделий и электроизоляционных материалов АО "Научно-исследовательский, проектно-конструкторский и технологический кабельный институт (НИКИ) с опытным производством " | RA.RU.22МЕ94 | Орган по сертификации продукции Общества с ограниченной ответственностью "Томский центр сертификации и менеджмента" | RA.RU.11ПБ26
108 | ЕАЭС RU С-RU.ПБ26.В.00134/22 | 2022-11-10 | 2022-11-10 | АКЦИОНЕРНОЕ ОБЩЕСТВО "СИБКАБЕЛЬ" | АКЦИОНЕРНОЕ ОБЩЕСТВО "СИБКАБЕЛЬ" | Кабели силовые на номинальное переменное напряжение 660 В | 219-2022 30.09.2022 218-2022 30.09.2022 217-2022 30.09.2022 | Испытательный центр кабельных, электроустановочных изделий и электроизоляционных материалов АО "Научно-исследовательский, проектно-конструкторский и технологический кабельный институт (НИКИ) с опытным производством " | RA.RU.22МЕ94 | Орган по сертификации продукции Общества с ограниченной ответственностью "Томский центр сертификации и менеджмента" | RA.RU.11ПБ26
109 | ЕАЭС RU С-RU.АЮ64.В.00382/22 | 2022-11-08 | 2027-11-07 | ОБЩЕСТВО С ОГРАНИЧЕННОЙ ОТВЕТСТВЕННОСТЬЮ "ЛАПП РУССИЯ" | ОБЩЕСТВО С ОГРАНИЧЕННОЙ ОТВЕТСТВЕННОСТЬЮ "ЛАПП РУССИЯ" | Кабели гибкие универсального применения | 2/М175 11.10.2022 2/М176 11.10.2022 1/0070 20.10.2022 1/0071 20.10.2022 | Испытательный центр "Политест" Автономной некоммерческой организации по сертификации "Электросерт" | RA.RU.21АД12 | Орган по сертификации продукции и услуг "ПОЛИСЕРТ" Автономной некоммерческой организации по сертификации "Электросерт" | RA.RU.10АЮ64
110 | ЕАЭС RU С-TR.НА46.В.04939/22 | 2022-11-07 | 2027-11-06 | ОБЩЕСТВО С ОГРАНИЧЕННОЙ ОТВЕТСТВЕННОСТЬЮ "МИР ТЕХНОЛОГИЙ" | «UNIKA UNIVERSAL KABLO SAN.VE TIC. A.S.» | Кабели силовые изолированные общепромышленного применения, с медными токопроводящими жилами в количестве от 1 до 61, номинальным сечением от 1 до 400 мм², в резиновой изоляции и оболочке, не распространяющие горение, на номинальное напряжение 0,6/1 кВ, | 23981ИЛНВО 03.11.2022 23982ИЛНВО 03.11.2022 | Испытательный центр Общества с ограниченной ответственностью "ПРОММАШ ТЕСТ" | RA.RU.21ВС05 | Орган по сертификации оборудования и колесных транспортных средств Общество с ограниченной ответственностью "Эксперт-Сертификация" | RA.RU.10НА46
111 | ЕАЭС RU С-HK.НА46.В.04934/22 | 2022-11-07 | 2027-11-06 | ОБЩЕСТВО С ОГРАНИЧЕННОЙ ОТВЕТСТВЕННОСТЬЮ "МОТОРИНВЕСТ" | Cedars International (HONGKONG) Limited | Кабель для подзарядки электрических автомобилей, | 23984ИЛНВО 02.11.2022 | Испытательный центр Общества с ограниченной ответственностью "ПРОММАШ ТЕСТ" | RA.RU.21ВС05 | Орган по сертификации оборудования и колесных транспортных средств Общество с ограниченной ответственностью "Эксперт-Сертификация" | RA.RU.10НА46
112 | ЕАЭС RU С-TR.НА46.В.04930/22 | 2022-11-03 | 2027-11-02 | ОБЩЕСТВО С ОГРАНИЧЕННОЙ ОТВЕТСТВЕННОСТЬЮ "МИР ТЕХНОЛОГИЙ" | «UNIKA UNIVERSAL KABLO SAN.VE TIC. A.S.» | Кабели общепромышленного назначения, | 22148ИЛНВО 28.10.2022 22149ИЛНВО 28.10.2022 22150ИЛНВО 28.10.2022 22151ИЛНВО 28.10.2022 22152ИЛНВО 28.10.2022 | Испытательный центр Общества с ограниченной ответственностью "ПРОММАШ ТЕСТ" | RA.RU.21ВС05 | Орган по сертификации оборудования и колесных транспортных средств Общество с ограниченной ответственностью "Эксперт-Сертификация" | RA.RU.10НА46
113 | ЕАЭС RU С-TR.НА46.В.04929/22 | 2022-11-03 | 2027-11-02 | ОБЩЕСТВО С ОГРАНИЧЕННОЙ ОТВЕТСТВЕННОСТЬЮ "МИР ТЕХНОЛОГИЙ" | «UNIKA UNIVERSAL KABLO SAN.VE TIC. A.S.» | Кабели инструментальные общепромышленного применения, не распространяющие горение при одиночной и групповой прокладке, в том числе с пониженным дымо- и газовыделением, в том числе с низкой токсичностью продуктов горения, в том числе не выделяющие коррозионно-активных газообразных продуктов при горении и тлении, в том числе огнестойкие, | 22632ИЛНВО 27.10.2022 22633ИЛНВО 27.10.2022 23033ИЛНВО 27.10.2022 23034ИЛНВО 27.10.2022 23035ИЛНВО 27.10.2022 | Испытательный центр Общества с ограниченной ответственностью "ПРОММАШ ТЕСТ" | RA.RU.21ВС05 | Орган по сертификации оборудования и колесных транспортных средств Общество с ограниченной ответственностью "Эксперт-Сертификация" | RA.RU.10НА46
114 | ЕАЭС RU С-RU.НВ63.В.00693/22 | 2022-11-03 | 2027-11-02 | Общество с ограниченной ответственностью КАБЕЛЬНЫЙ ЗАВОД "ЭЛЕКТРОПРОМКАБЕЛЬ" | Общество с ограниченной ответственностью КАБЕЛЬНЫЙ ЗАВОД "ЭЛЕКТРОПРОМКАБЕЛЬ" | Кабели контрольные, с медными токопроводящими жилами в круглом исполнении в количестве от 4 до 61 номинального сечения от 0,75 мм² до 10 мм², на номинальное напряжение 0,66 кВ, с изоляцией и оболочкой из поливинилхлоридного пластиката, в том числе холодостойкие, марок: КВВГ, КВВГнг(А), КВВГнг(А)-LS, КВВГнг(А)-FRLS, КВВГ-ХЛ, КВВГнг(А)-ХЛ, КВВГнг(А)-LS-ХЛ, КВВГнг(А)-FRLS-ХЛ, КВВГЭ, КВВГЭнг(А), КВВГЭнг(А)-LS, КВВГЭнг(А)-FRLS, КВВГЭ-ХЛ, КВВГЭнг(А)-ХЛ, КВВГЭнг(А)-LS-ХЛ, КВВГЭнг(А)-FRLS-ХЛ, КВБШв, КВБШвнг(А), КВБШвнг(А)-LS, КВБШвнг(А)-FRLS, КВБШв-ХЛ, КВБШвнг(А)-ХЛ, КВБШвнг(А)-LS-ХЛ, КВБШвнг(А)-FRLS-ХЛ, КВБбШв, КВБбШвнг(А), КВБбШвнг(А)-LS, КВБбШвнг(А)-FRLS, КВБбШв-ХЛ, КВБбШвнг(А)-ХЛ, КВБбШвнг(А)-LS-ХЛ, КВБбШвнг(А)-FRLS-ХЛ | С373-2022 27.10.2022 | Испытательный центр кабельной продукции ЗАО "Москабельмет" | RA.RU.22КБ07 | Орган по сертификации Общества с ограниченной ответственностью "НИЦ ТЕСТ" | RA.RU.11НВ63
115 | ЕАЭС RU С-RU.НВ63.В.00693/22 | 2022-11-03 | 2027-11-02 | Общество с ограниченной ответственностью КАБЕЛЬНЫЙ ЗАВОД "ЭЛЕКТРОПРОМКАБЕЛЬ" | Общество с ограниченной ответственностью КАБЕЛЬНЫЙ ЗАВОД "ЭЛЕКТРОПРОМКАБЕЛЬ" | Кабели контрольные, с медными токопроводящими жилами в круглом исполнении в количестве от 4 до 61 номинального сечения от 0,75 мм² до 10 мм², на номинальное напряжение 0,66 кВ, с изоляцией и оболочкой из поливинилхлоридного пластиката, в том числе холодостойкие, марок: КВВГ, КВВГнг(А), КВВГнг(А)-LS, КВВГнг(А)-FRLS, КВВГ-ХЛ, КВВГнг(А)-ХЛ, КВВГнг(А)-LS-ХЛ, КВВГнг(А)-FRLS-ХЛ, КВВГЭ, КВВГЭнг(А), КВВГЭнг(А)-LS, КВВГЭнг(А)-FRLS, КВВГЭ-ХЛ, КВВГЭнг(А)-ХЛ, КВВГЭнг(А)-LS-ХЛ, КВВГЭнг(А)-FRLS-ХЛ, КВБШв, КВБШвнг(А), КВБШвнг(А)-LS, КВБШвнг(А)-FRLS, КВБШв-ХЛ, КВБШвнг(А)-ХЛ, КВБШвнг(А)-LS-ХЛ, КВБШвнг(А)-FRLS-ХЛ, КВБбШв, КВБбШвнг(А), КВБбШвнг(А)-LS, КВБбШвнг(А)-FRLS, КВБбШв-ХЛ, КВБбШвнг(А)-ХЛ, КВБбШвнг(А)-LS-ХЛ, КВБбШвнг(А)-FRLS-ХЛ | С373-2022 27.10.2022 | Испытательный центр кабельной продукции ЗАО "Москабельмет" | RA.RU.22КБ07 | Орган по сертификации Общества с ограниченной ответственностью "НИЦ ТЕСТ" | RA.RU.11НВ63
116 | ЕАЭС RU С-RU.НВ63.В.00679/22 | 2022-11-02 | 2027-11-01 | ЗАКРЫТОЕ АКЦИОНЕРНОЕ ОБЩЕСТВО "ПОЛИМЕТ" | ЗАКРЫТОЕ АКЦИОНЕРНОЕ ОБЩЕСТВО "ПОЛИМЕТ" | Кабели связи симметричные для цифровых систем передачи, категории 3, 5, 5е, 6, 6А, с числом пар медных изолированных полиэтиленом жил от 1 до 50, номинальным диаметром от 0,48 до 0,57 мм, сечением питающих жил от 0,50 до 0,75 мм2 в оболочке из поливинилхлоридного пластиката или полиэтилена при рабочем напряжении не более 145 В переменного тока частотой 50 Гц | С369-2022 25.10.2022 | Испытательный центр кабельной продукции ЗАО "Москабельмет" | RA.RU.22КБ07 | Орган по сертификации Общества с ограниченной ответственностью "НИЦ ТЕСТ" | RA.RU.11НВ63
117 | ЕАЭС RU С-RU.МЕ77.В.01227/22 | 2022-11-01 | 2027-10-31 | АКЦИОНЕРНОЕ ОБЩЕСТВО "САМАРСКАЯ КАБЕЛЬНАЯ КОМПАНИЯ" | АКЦИОНЕРНОЕ ОБЩЕСТВО "САМАРСКАЯ КАБЕЛЬНАЯ КОМПАНИЯ" | Кабели пониженной пожароопасности, не распространяющие горение, в т.ч. огнестойкие | 285 25.10.2022 286 25.10.2022 287 25.10.2022 288 25.10.2022 | Испытательная лаборатория кабельной продукции ООО ЦИКП "Волга-тест" | РОСС RU.0001.21КБ19 | Орган по сертификации продукции Общества с ограниченной ответственностью «Центр по сертификации, стандартизации и систем качества электро-машиностроительной продукции» | РОСС RU.0001.11МЕ77
118 | ЕАЭС RU С-CN.НВ10.В.01912/22 | 2022-11-01 | 2027-10-31 | Общество с ограниченной ответственностью "Континент-Логистик" | "Zhongshan Dazheng Electric Wire and Cable Manufacture Limited Company" | Кабель питания | 17102022-03 31.10.2022 | Испытательным центром Общества с ограниченной ответственностью «ИЛ им. Максвелл» | RA.RU.21ОН05 | Орган по сертификации продукции Общества с ограниченной ответственностью "Дельта Эксперт" | RA.RU.11НВ10
119 | ЕАЭС RU С-RU.ПБ26.В.00133/22 | 2022-11-01 | 2027-10-31 | АКЦИОНЕРНОЕ ОБЩЕСТВО "УРАЛКАБЕЛЬ" | АКЦИОНЕРНОЕ ОБЩЕСТВО "УРАЛКАБЕЛЬ" | Провода монтажные с изоляцией из поливинилхлоридного пластиката на номинальное переменное напряжение 600 и 1000 В, марок: НВ, НВЭ, НВМ, НВМЭ | 247-2022 14.10.2022 248-2022 14.10.2022 | Испытательный центр кабельных, электроустановочных изделий и электроизоляционных материалов АО "Научно-исследовательский, проектно-конструкторский и технологический кабельный институт (НИКИ) с опытным производством " | RA.RU.22МЕ94 | Орган по сертификации продукции Общества с ограниченной ответственностью "Томский центр сертификации и менеджмента" | RA.RU.11ПБ26
120 | ЕАЭС RU С-CN.НВ93.В.02240/22 | 2022-11-01 | 2027-10-31 | Общество с ограниченной ответственностью Компания "НоркПалм" | "WENZHOU SINO-AMIGO IMPORT & EXPORT CORP." | Шнуры соединительные для подключения электроприборов к сети электропитания 220В, оснащенные соединительными приспособлениями, | 221075-1 28.10.2022 | Испытательной лабораторией Общества с ограниченной ответственностью «Учебно-лабораторный центр «Качество» | RA.RU.21ОЕ08 | Орган по сертификации Общества с ограниченной ответственностью "ПРОФЕССИОНАЛ" | RA.RU.11НВ93
121 | ЕАЭС RU С-RU.АЖ03.В.00362/22 | 2022-10-31 | 2027-10-30 | ОБЩЕСТВО С ОГРАНИЧЕННОЙ ОТВЕТСТВЕННОСТЬЮ "ЭМ-КАБЕЛЬ" | ОБЩЕСТВО С ОГРАНИЧЕННОЙ ОТВЕТСТВЕННОСТЬЮ "ЭМ-КАБЕЛЬ" | Кабели | 279С-2022 25.10.2022 280С-2022 25.10.2022 281С-2022 25.10.2022 282С-2022 25.10.2022 283С-2022 25.10.2022 284С-2022 25.10.2022 | Испытательный центр кабельной продукции Общества с ограниченной ответственностью Испытательный Центр "Оптикэнерго" | RA.RU.21КБ29 | Общество с ограниченной ответственностью Испытательный Центр «Оптикэнерго» | RA.RU.11АЖ03
122 | ЕАЭС RU С-RU.АГ67.В.00160/22 | 2022-10-31 | 2027-10-30 | ОБЩЕСТВО С ОГРАНИЧЕННОЙ ОТВЕТСТВЕННОСТЬЮ "ОПЫТНО-КОНСТРУКТОРСКОЕ ПРЕДПРИЯТИЕ "ЭЛКА-КАБЕЛЬ" | АКЦИОНЕРНОЕ ОБЩЕСТВО "ЭЛЕКТРОТЕХМАШ" | Кабели управления и передачи данных ELKAKIP, с медными или медными лужеными жилами, с числом токопроводящих жил из ряда: 1-22; 24; 27; 30; 37; 40; 44; 48; 52; 61, или числом пар токопроводящих жил из ряда: 1; 2; 3; 4; 5; 6; 7; 8; 9; 10; 11; 12; 13; 14; 15; 16; 18; 19; 20; 21; 22; 24; 27; 30; 37; 40; 44, или числом троек токопроводящих жил из ряда: 1; 2; 3; 4; 5; 6; 7; 8; 9; 10; 11; 12; 13; 14; 15; 16; 18; 19; 20; 21; 22; 24, или числом четверок токопроводящих жил из ряда: 1; 2; 3; 4; 5; 6; 7; 8; 9; 10; 11; 12; 13; 14, номинальным сечением токопроводящих жил из ряда: 0,35; 0,5; 0,75; 1,0; 1,2; 1,5; 2,5; 4,0; 6,0 мм2, на номинальное переменное напряжение до 660 В частоты до 3 МГц, или на постоянное напряжение до 1000 В | 2208-08 17.08.2022 2208-09 17.08.2022 2208-10 17.08.2022 2208-11 17.08.2022 2208-12 17.08.2022 2208-13 18.08.2022 2208-14 18.08.2022 2208-15 18.08.2022 2208-16 18.08.2022 2208-17 18.08.2022 2208-18 18.08.2022 2209-16 09.09.2022 2209-17 09.09.2022 2209-18 09.09.2022 2209-19 09.09.2022 2209-20 09.09.2022 | Общество с ограниченной ответственностью "ГРЕД" | RA.RU.21ГР06 | Орган по сертификации продукции Общества с ограниченной ответственностью "ГРЕД" | RA.RU.11АГ67
123 | ЕАЭС RU С-BY.АБ53.В.06052/22 | 2022-10-31 | 2024-12-16 | ОБЩЕСТВО С ОГРАНИЧЕННОЙ ОТВЕТСТВЕННОСТЬЮ "ЭКОЛЬ" | ОБЩЕСТВО С ОГРАНИЧЕННОЙ ОТВЕТСТВЕННОСТЬЮ "ЭКОЛЬ" | Кабели симметричные для систем цифровой связи, | 651ИЛНВО 06.12.2019 652ИЛНВО 06.12.2019 | Испытательный центр Общества с ограниченной ответственностью "ПРОММАШ ТЕСТ" | RA.RU.21ВС05 | Орган по сертификации продукции Общество с ограниченной ответственностью "СибПромТест" | RA.RU.11АБ53
124 | ЕАЭС RU С-RU.АБ53.В.06035/22 | 2022-10-28 | 2027-10-27 | АКЦИОНЕРНОЕ ОБЩЕСТВО "ЭЛЕКТРОКАБЕЛЬ" КОЛЬЧУГИНСКИЙ ЗАВОД" | АКЦИОНЕРНОЕ ОБЩЕСТВО "ЭЛЕКТРОКАБЕЛЬ" КОЛЬЧУГИНСКИЙ ЗАВОД" | Кабели силовые с медными жилами количеством от 1 до 61 номинальным сечением от 1,5 до 630 мм², с изоляцией из сшитого полиэтилена и защитным шлангом из полимерной композиции, не содержащей галогенов, бронированный круглыми стальными оцинкованными проволоками, на номинальное переменное напряжение 0,66 и 1 кВ, | 23447ИЛНВО 07.10.2022 23448ИЛНВО 07.10.2022 | Испытательный центр Общества с ограниченной ответственностью "ПРОММАШ ТЕСТ" | RA.RU.21ВС05 | Орган по сертификации продукции Общество с ограниченной ответственностью "СибПромТест" | RA.RU.11АБ53
125 | ЕАЭС RU С-RU.НА46.В.04861/22 | 2022-10-28 | 2027-10-27 | ОБЩЕСТВО С ОГРАНИЧЕННОЙ ОТВЕТСТВЕННОСТЬЮ "НАУЧНО-ПРОИЗВОДСТВЕННОЕ ПРЕДПРИЯТИЕ "ИНФОРМСИСТЕМА" | ОБЩЕСТВО С ОГРАНИЧЕННОЙ ОТВЕТСТВЕННОСТЬЮ "НАУЧНО-ПРОИЗВОДСТВЕННОЕ ПРЕДПРИЯТИЕ "ИНФОРМСИСТЕМА" | Провод кроссовый станционный с медными токопроводящими жилами числом 2, 3 или 4, номинальным диаметром 0,4 мм, 0,5 мм или 0,6 мм, с изоляцией из поливинилхлоридного пластиката, не распространяющей горение при одиночной прокладке, на постоянное напряжение до 120 В | 23880ИЛНВО 27.10.2022 | Испытательный центр Общества с ограниченной ответственностью "ПРОММАШ ТЕСТ" | RA.RU.21ВС05 | Орган по сертификации оборудования и колесных транспортных средств Общество с ограниченной ответственностью "Эксперт-Сертификация" | RA.RU.10НА46
126 | ЕАЭС RU С-RU.НВ63.В.00646/22 | 2022-10-28 | 2027-10-27 | Общество с ограниченной ответственностью КАБЕЛЬНЫЙ ЗАВОД "ЭЛЕКТРОПРОМКАБЕЛЬ" | Общество с ограниченной ответственностью КАБЕЛЬНЫЙ ЗАВОД "ЭЛЕКТРОПРОМКАБЕЛЬ" | Провода самонесущие изолированные для воздушных линий электропередачи на номинальное напряжение до 0,6/1 кВ включительно, марки: СИП-1, СИПг-1,СИПн-1, СИП-2, СИПг-2, СИПн-2, СИП-4, СИПг-4, СИПн-4 | С370-2022 26.10.2022 | Испытательный центр кабельной продукции ЗАО "Москабельмет" | RA.RU.22КБ07 | Орган по сертификации Общества с ограниченной ответственностью "НИЦ ТЕСТ" | RA.RU.11НВ63
127 | ЕАЭС RU С-RU.НВ63.В.00645/22 | 2022-10-28 | 2027-10-27 | Общество с ограниченной ответственностью КАБЕЛЬНЫЙ ЗАВОД "ЭЛЕКТРОПРОМКАБЕЛЬ" | Общество с ограниченной ответственностью КАБЕЛЬНЫЙ ЗАВОД "ЭЛЕКТРОПРОМКАБЕЛЬ" | Кабели силовые, с медными и алюминиевыми токопроводящими жилами количеством от 1 до 5 с номинальным сечением от 1,5 мм² до 1000 мм², с изоляцией и оболочкой из поливинилхлоридного пластиката, в том числе холодостойкие, в круглом и плоском исполнении, на номинальное напряжение 0,66 и 1,0 кВ, марок: ВВГ, ВВГЭ, ВВГнг(А), ВВГЭнг(А), ВВГнг(А)-LS, ВВГЭнг(А)-LS, ВВГ-П, ВВГ-Пнг(А), ВВГ-Пнг(А)-LS, ВВГЭ-П, ВВГЭ-Пнг(А), ВВГЭ-Пнг(А)-LS, ВБШв, ВБШвнг(А), ВБШвнг(А)-LS, ВЭБШв, ВЭБШвнг(А), ВЭБШвнг(А)-LS, ВВГ-ХЛ, ВВГЭ-ХЛ, ВВГнг(А)-ХЛ, ВВГЭнг(А)-ХЛ, ВВГнг(А)-LS-ХЛ, ВВГЭнг(А)-LS-ХЛ, ВВГ-П-ХЛ, ВВГ-Пнг(А)-ХЛ, ВВГ-Пнг(А)-LS-ХЛ, ВВГЭ-П-ХЛ, ВВГЭ-Пнг(А)-ХЛ, ВВГЭ-Пнг(А)-LS-ХЛ, ВБШв-ХЛ, ВБШвнг(А)-ХЛ, ВБШвнг(А)-LS-ХЛ, ВЭБШв-ХЛ, ВЭБШвнг(А)-ХЛ, ВЭБШвнг(А)-LS-ХЛ, АВВГ, АВВГЭ, АВВГнг(А), АВВГЭнг(А), АВВГнг(А)-LS, АВВГЭнг(А)-LS, АВВГ-П, АВВГ-Пнг(А), АВВГ-Пнг(А)-LS, АВВГЭ-П, АВВГЭ-Пнг(А),АВВГЭ-Пнг(А)-LS, АВБШв, АВБШвнг(А), АВБШвнг(А)-LS, АВЭБШв, АВЭБШвнг(А), АВЭБШвнг(А)-LS, АВВГ-ХЛ, АВВГЭ-ХЛ, АВВГнг(А)-ХЛ, АВВГЭнг(А)-ХЛ, АВВГнг(А)-LS-ХЛ, АВВГЭнг(А)-LS-ХЛ, АВВГ-П-ХЛ, АВВГ-Пнг(А)-ХЛ, АВВГ-Пнг(А)-LS-ХЛ, АВВГЭ-П-ХЛ, АВВГЭ-Пнг(А)-ХЛ,АВВГЭ-Пнг(А)-LS-ХЛ, АВБШв-ХЛ, АВБШвнг(А)-ХЛ, АВБШвнг(А)-LS-ХЛ, АВЭБШв-ХЛ, АВЭБШвнг(А)-ХЛ, АВЭБШвнг(А)-LS-ХЛ | С371-2022 27.10.2022 С372-2022 27.10.2022 | Испытательный центр кабельной продукции ЗАО "Москабельмет" | RA.RU.22КБ07 | Орган по сертификации Общества с ограниченной ответственностью "НИЦ ТЕСТ" | RA.RU.11НВ63
128 | ЕАЭС RU С-RU.НА46.В.04852/22 | 2022-10-28 | 2023-10-27 | АКЦИОНЕРНОЕ ОБЩЕСТВО "ТВЕРЬЭНЕРГОКАБЕЛЬ" | АКЦИОНЕРНОЕ ОБЩЕСТВО "ТВЕРЬЭНЕРГОКАБЕЛЬ" | Кабели силовые, с алюминиевыми и медными токопроводящими жилами числом от 1 до 5, | 22506ИЛНВО 28.10.2022 22507ИЛНВО 28.10.2022 | Испытательный центр Общества с ограниченной ответственностью "ПРОММАШ ТЕСТ" | RA.RU.21ВС05 | Орган по сертификации оборудования и колесных транспортных средств Общество с ограниченной ответственностью "Эксперт-Сертификация" | RA.RU.10НА46
129 | ЕАЭС RU С-RU.АБ53.В.06022/22 | 2022-10-27 | 2027-10-26 | ОБЩЕСТВО С ОГРАНИЧЕННОЙ ОТВЕТСТВЕННОСТЬЮ "КОАКСИАЛ" | ОБЩЕСТВО С ОГРАНИЧЕННОЙ ОТВЕТСТВЕННОСТЬЮ "КОАКСИАЛ" | Провода силовые гибкие, с одной медной жилой номинальным сечением от 150,0 мм² до 300,0 мм² включительно, с однослойной или двухслойной изоляцией из кремнийорганической резины, в оплётке из стекловолокна или лавсана, пропитанной эмалью или теплостойким лаком или без оплётки, на номинальное переменное напряжение до 660 В включительно | 23765ИЛНВО 24.10.2022 23766ИЛНВО 24.10.2022 | Испытательный центр Общества с ограниченной ответственностью "ПРОММАШ ТЕСТ" | RA.RU.21ВС05 | Орган по сертификации продукции Общество с ограниченной ответственностью "СибПромТест" | RA.RU.11АБ53
130 | ЕАЭС RU С-BY.НВ63.В.00642/22 | 2022-10-27 | 2027-10-26 | Общество с ограниченной ответственностью "ГОСНИП" | Общество с ограниченной ответственностью "ГОСНИП" | Шнуры телефонные линейные и плоские линейные ШТЛ нг(А)-LS, ШТПЛ нг(А)-LS | С363-2022 19.10.2022 | Испытательный центр кабельной продукции ЗАО "Москабельмет" | RA.RU.22КБ07 | Орган по сертификации Общества с ограниченной ответственностью "НИЦ ТЕСТ" | RA.RU.11НВ63
131 | ЕАЭС RU С-CN.НВ93.В.02215/22 | 2022-10-27 | 2027-10-26 | Общество с ограниченной ответственностью "Орион" | «ATL Business (Shenzhen) CO., LTD» (АТЛ Бизнес (ШэньчЖэнь) КО., ЛТД») | Провод (кабель), оснащенный соединительным приспособлениями, | 221062-1 26.10.2022 | Испытательной лабораторией Общества с ограниченной ответственностью «Учебно-лабораторный центр «Качество» | RA.RU.21ОЕ08 | Орган по сертификации Общества с ограниченной ответственностью "ПРОФЕССИОНАЛ" | RA.RU.11НВ93
132 | ЕАЭС RU С-CN.АЖ40.В.01500/22 | 2022-10-26 | 2027-10-25 | ОБЩЕСТВО С ОГРАНИЧЕННОЙ ОТВЕТСТВЕННОСТЬЮ "ОБРАЗОВАТЕЛЬНАЯ РОБОТОТЕХНИКА" | Changzhou Fenfei Technology Co., Ltd. | Кабели, оснащенные соединительными приспособлениями, с маркировкой «FENFEI», тип FENFEI, | 645-22 25.10.2022 | ИСПЫТАТЕЛЬНАЯ ЛАБОРАТОРИЯ (ЦЕНТР) РАДИОЭЛЕКТРОННОЙ АППАРАТУРЫ И БЫТОВЫХ ЭЛЕКТРОПРИБОРОВ ОБЩЕСТВА С ОГРАНИЧЕННОЙ ОТВЕТСТВЕННОСТЬЮ "АЛЕКСАНДРОВСКИЙ ИСПЫТАТЕЛЬНЫЙ ЦЕНТР" | RA.RU.21МО57 | Орган по сертификации Общества с ограниченной ответственностью "СамараТест" | RA.RU.11АЖ40
133 | ЕАЭС RU С-KR.АБ53.В.05994/22 | 2022-10-26 | 2027-10-25 | ОБЩЕСТВО С ОГРАНИЧЕННОЙ ОТВЕТСТВЕННОСТЬЮ "ВОСТОК ГАРАНТ" | "E&S TEC CO., LTD" | Кабели нагревательные, саморегулирующиеся, электрические с медными токопроводящими жилами числом 2 и 4, номинальным сечением от 0.75 до 2.5 мм², с пластиковой изоляцией, оболочкой из полиолефина, на номинальное напряжение 220В, линейной мощностью от 10 до 60 Вт/метр, | 23728ИЛНВО 20.10.2022 23729ИЛНВО 20.10.2022 | Испытательный центр Общества с ограниченной ответственностью "ПРОММАШ ТЕСТ" | RA.RU.21ВС05 | Орган по сертификации продукции Общество с ограниченной ответственностью "СибПромТест" | RA.RU.11АБ53
134 | ЕАЭС RU С-RU.АЯ46.В.26596/22 | 2022-10-26 | 2027-10-25 | ОБЩЕСТВО С ОГРАНИЧЕННОЙ ОТВЕТСТВЕННОСТЬЮ "УГЛИЧКАБЕЛЬ" | ОБЩЕСТВО С ОГРАНИЧЕННОЙ ОТВЕТСТВЕННОСТЬЮ "УГЛИЧКАБЕЛЬ" | Кабель силовой не распространяющий горение при групповой прокладке, с медными или алюминиевыми жилами, с изоляцией из сшитого полиэтилена, с наружной оболочкой из поливинилхлоридного пластиката пониженной горючести, с числом жил из ряда: (1;2;3;4;5), сечением жил от 1,5 мм кв. до 1000 мм кв., на номинальное напряжение переменного тока 0,66 кВ и 1 кВ, | 402174-22 25.10.2022 402175-22 25.10.2022 | Центр физико-химических и биологических испытаний № 300 Федерального бюджетного учреждения "Государственный региональный центр стандартизации, метрологии и испытаний в г. Москве и Московской области" | RA.RU.21АЗ43 | Орган по сертификации "РОСТЕСТ- Москва" Акционерного общества "Региональный орган по сертификации и тестированию" | RA.RU.10АЯ46
135 | ЕАЭС RU С-TR.АБ53.В.05975/22 | 2022-10-25 | 2027-10-24 | ОБЩЕСТВО С ОГРАНИЧЕННОЙ ОТВЕТСТВЕННОСТЬЮ "МИР ТЕХНОЛОГИЙ" | «NEMUS ELEKTRONIK SANAYI VE TICARET ANONIM SIRKETI» | Кабель с разъемом, | 23598ИЛНВО 24.10.2022 | Испытательный центр Общества с ограниченной ответственностью "ПРОММАШ ТЕСТ" | RA.RU.21ВС05 | Орган по сертификации продукции Общество с ограниченной ответственностью "СибПромТест" | RA.RU.11АБ53
136 | ЕАЭС RU С-RU.НА46.В.04806/22 | 2022-10-25 | 2027-10-24 | ОБЩЕСТВО С ОГРАНИЧЕННОЙ ОТВЕТСТВЕННОСТЬЮ "РЕЖЕВСКОЙ КАБЕЛЬНЫЙ ЗАВОД" | ОБЩЕСТВО С ОГРАНИЧЕННОЙ ОТВЕТСТВЕННОСТЬЮ "РЕЖЕВСКОЙ КАБЕЛЬНЫЙ ЗАВОД" | Провода и кабели термоэлектродные многожильные с однопроволочными и многопроволочными токопроводящими жилами, в том числе повышенной гибкости, типов ХК, ХА, МК, П, М, с изоляцией и оболочкой из поливинилхлоридного пластиката, в том числе пониженной пожарной опасности, в том числе экранированные, с броней из стальных оцинкованных лент, с броней, из стальных оцинкованных проволок, не распространяющие горение при одиночной и групповой прокладке, в том числе с пониженным дымо- и газовыделением, в том числе термостойкие, холодостойкие, на номинальное, напряжение 380В переменного или 700В постоянного тока | 23685ИЛНВО 19.10.2022 23686ИЛНВО 19.10.2022 23687ИЛНВО 19.10.2022 23688ИЛНВО 19.10.2022 | Испытательный центр Общества с ограниченной ответственностью "ПРОММАШ ТЕСТ" | RA.RU.21ВС05 | Орган по сертификации оборудования и колесных транспортных средств Общество с ограниченной ответственностью "Эксперт-Сертификация" | RA.RU.10НА46
137 | ЕАЭС RU С-CN.НВ63.В.00610/22 | 2022-10-21 | 2027-10-20 | ОБЩЕСТВО С ОГРАНИЧЕННОЙ ОТВЕТСТВЕННОСТЬЮ "СЕНСОРЕН ЭЛЕКТРО" | "Shanghai Lanbao Sensing Technology Co., Ltd" | Кабели и шнуры электрические, оснащенные соединительными элементами, | 07102022-01 21.10.2022 | Испытательным центром Общества с ограниченной ответственностью «ИЛ им. Максвелл» | RA.RU.21ОН05 | Орган по сертификации Общества с ограниченной ответственностью "НИЦ ТЕСТ" | RA.RU.11НВ63
138 | ЕАЭС RU С-RU.АЖ03.В.00361/22 | 2022-10-21 | 2027-10-20 | ОБЩЕСТВО С ОГРАНИЧЕННОЙ ОТВЕТСТВЕННОСТЬЮ "ОПЫТНО-КОНСТРУКТОРСКОЕ ПРЕДПРИЯТИЕ "ЭЛКА-КАБЕЛЬ" | ОБЩЕСТВО С ОГРАНИЧЕННОЙ ОТВЕТСТВЕННОСТЬЮ "ОПЫТНО-КОНСТРУКТОРСКОЕ ПРЕДПРИЯТИЕ "ЭЛКА-КАБЕЛЬ" | Кабели | 276С-2022 17.10.2022 277С-2022 17.10.2022 278С-2022 17.10.2022 | Испытательный центр кабельной продукции Общества с ограниченной ответственностью Испытательный Центр "Оптикэнерго" | RA.RU.21КБ29 | Общество с ограниченной ответственностью Испытательный Центр «Оптикэнерго» | RA.RU.11АЖ03
139 | ЕАЭС RU С-RU.АЯ46.В.26559/22 | 2022-10-21 | 2027-10-20 | АКЦИОНЕРНОЕ ОБЩЕСТВО "ЭЛЕКТРОКАБЕЛЬ" КОЛЬЧУГИНСКИЙ ЗАВОД" (АО «ЭКЗ») | АКЦИОНЕРНОЕ ОБЩЕСТВО "ЭЛЕКТРОКАБЕЛЬ" КОЛЬЧУГИНСКИЙ ЗАВОД" (АО «ЭКЗ») | Кабели судовые повышенной пожаробезопасности, на номинальное переменное напряжение 1 кВ для применения в береговых сооружениях, | 402146-22 20.10.2022 402147-22 20.10.2022 | Центр физико-химических и биологических испытаний № 300 Федерального бюджетного учреждения "Государственный региональный центр стандартизации, метрологии и испытаний в г. Москве и Московской области" | RA.RU.21АЗ43 | Орган по сертификации "РОСТЕСТ- Москва" Акционерного общества "Региональный орган по сертификации и тестированию" | RA.RU.10АЯ46
140 | ЕАЭС RU С-RU.НВ63.В.00593/22 | 2022-10-20 | 2027-10-19 | Общество с ограниченной ответственностью "ТОРГОВЫЙ ДОМ "НЕЗАВИСИМОСТЬ" | Общество с ограниченной ответственностью "ТОРГОВЫЙ ДОМ "НЕЗАВИСИМОСТЬ" | Провода гибкие со скрученными медными жилами, | С349-2022 12.10.2022 | Испытательный центр кабельной продукции ЗАО "Москабельмет" | RA.RU.22КБ07 | Орган по сертификации Общества с ограниченной ответственностью "НИЦ ТЕСТ" | RA.RU.11НВ63
141 | ЕАЭС RU С-RU.АБ53.В.05917/22 | 2022-10-19 | 2027-10-18 | ОБЩЕСТВО С ОГРАНИЧЕННОЙ ОТВЕТСТВЕННОСТЬЮ "КАПРАЛ БРИДЖ" | ОБЩЕСТВО С ОГРАНИЧЕННОЙ ОТВЕТСТВЕННОСТЬЮ "КАПРАЛ БРИДЖ" | Низковольтные комплектные устройства распределения и управления: шинопроводы закрытые с оболочкой круглой и прямоугольной формы | 23500ИЛНВО 19.10.2022 | Испытательный центр Общества с ограниченной ответственностью "ПРОММАШ ТЕСТ" | RA.RU.21ВС05 | Орган по сертификации продукции Общество с ограниченной ответственностью "СибПромТест" | RA.RU.11АБ53
142 | ЕАЭС RU С-HK.НА46.В.04767/22 | 2022-10-19 | 2027-10-18 | ОБЩЕСТВО С ОГРАНИЧЕННОЙ ОТВЕТСТВЕННОСТЬЮ "МОТОРИНВЕСТ" | Cedars International (Nanchang) Limited | Кабель для подзарядки электрических автомобилей, | 23640ИЛНВО 18.10.2022 | Испытательный центр Общества с ограниченной ответственностью "ПРОММАШ ТЕСТ" | RA.RU.21ВС05 | Орган по сертификации оборудования и колесных транспортных средств Общество с ограниченной ответственностью "Эксперт-Сертификация" | RA.RU.10НА46
143 | ЕАЭС RU С-CN.НВ54.В.03448/22 | 2022-10-18 | 2027-10-17 | Общество с ограниченной ответственностью "Сигнал-Теплотехника" | "GUANGDONG MEZIC TECH CO.,LTD" | Соединительные кабели | 29092022-04 13.10.2022 | Испытательным центром Общества с ограниченной ответственностью «ИЛ им. Максвелл» | RA.RU.21ОН05 | Орган по сертификации Общества с ограниченной ответственностью «РУСКОМСЕРТ» | RA.RU.11НВ54
144 | ЕАЭС RU С-RU.МН10.В.00933/22 | 2022-10-18 | 2027-10-17 | ОБЩЕСТВО С ОГРАНИЧЕННОЙ ОТВЕТСТВЕННОСТЬЮ "РЕЖЕВСКОЙ КАБЕЛЬНЫЙ ЗАВОД" | ОБЩЕСТВО С ОГРАНИЧЕННОЙ ОТВЕТСТВЕННОСТЬЮ "РЕЖЕВСКОЙ КАБЕЛЬНЫЙ ЗАВОД" | Кабели монтажные, c многопроволочными токопроводящими жилами из медных или медных луженых проволок, с числом токопроводящих жил от 2 до 37 или пар или троек от 1 до 37, номинальным сечением жил от 0,5 мм² до 2,5 мм² на номинальное напряжение до 500В переменного тока, | 464-22 10.10.2022 463-22 10.10.2022 | Испытательный центр Общества с ограниченной ответственностью "Научно-исследовательский независимый испытательный центр" | RA.RU.21КБ26 | Орган по сертификации продукции и услуг "Башкирский центр сертификации и тестирования" Общества с ограниченной ответственностью "АРТГРУПП" | RA.RU.10МН10
145 | ЕАЭС RU С-RU.МЕ80.В.00061/22 | 2022-10-17 | 2027-10-16 | ОБЩЕСТВО С ОГРАНИЧЕННОЙ ОТВЕТСТВЕННОСТЬЮ" ФИРМА ПОДИЙ" | ОБЩЕСТВО С ОГРАНИЧЕННОЙ ОТВЕТСТВЕННОСТЬЮ" ФИРМА ПОДИЙ" | Провода и шнуры с поливинилхлоридной изоляцией, с поливинилхлоридной оболочкой, гибкие на номинальное напряжение до 380 В | 267 14.09.2022 268 14.09.2022 | Испытательная лаборатория кабельной продукции ООО ЦИКП "Волга-тест" | РОСС RU.0001.21КБ19 | Орган по сертификации кабельной продукции Автономной некоммерческой организации "Центр по сертификации кабельной продукции "Секаб" | RA.RU.11МЕ80
146 | ЕАЭС RU С-CN.ГА05.В.03881/22 | 2022-10-17 | 2027-10-16 | Общество с ограниченной ответственностью "ЛЯМБДА" | "Ahcof International Development Co.,Ltd." | Шнуры питания соединительные, | 7Х/Н-17.10/22 17.10.2022 | Испытательный центр "Certification Group" ИЛ "HARD GROUP" | RA.RU.21ЩИ01 | Орган по сертификации продукции Общество с ограниченной ответственностью "ПРИОРИТЕТ" | РОСС RU.0001.11ГА05
147 | ЕАЭС RU С-GB.АБ53.В.05896/22 | 2022-10-14 | 2027-10-13 | ОБЩЕСТВО С ОГРАНИЧЕННОЙ ОТВЕТСТВЕННОСТЬЮ "МИР ТЕХНОЛОГИЙ" | Subsea 7 i-Tech Limited | Кабели, оснащенные соединительными элементами, | 23609ИЛНВО 14.10.2022 | Испытательный центр Общества с ограниченной ответственностью "ПРОММАШ ТЕСТ" | RA.RU.21ВС05 | Орган по сертификации продукции Общество с ограниченной ответственностью "СибПромТест" | RA.RU.11АБ53
148 | ЕАЭС RU С-CN.НВ54.В.03435/22 | 2022-10-14 | 2027-10-13 | Общество с ограниченной ответственностью "Сигнал-Теплотехника" | " SHAOXING ERCO ELECTRIC CO., LTD " | Соединительный кабель (стандартный) | 29092022-03 13.10.2022 | Испытательным центром Общества с ограниченной ответственностью «ИЛ им. Максвелл» | RA.RU.21ОН05 | Орган по сертификации Общества с ограниченной ответственностью «РУСКОМСЕРТ» | RA.RU.11НВ54
149 | ЕАЭС RU С-CN.НВ54.В.03433/22 | 2022-10-14 | 2027-10-13 | Общество с ограниченной ответственностью "Сигнал-Теплотехника" | "Changxing Benneng Gas Appliance Co., Ltd." | Провод свечи пьезорозжига, | 29092022-06 13.10.2022 | Испытательным центром Общества с ограниченной ответственностью «ИЛ им. Максвелл» | RA.RU.21ОН05 | Орган по сертификации Общества с ограниченной ответственностью «РУСКОМСЕРТ» | RA.RU.11НВ54
150 | ЕАЭС RU С-RU.НВ63.В.00564/22 | 2022-10-14 | 2027-10-13 | ОБЩЕСТВО С ОГРАНИЧЕННОЙ ОТВЕТСТВЕННОСТЬЮ "САРАНСККАБЕЛЬ" | ОБЩЕСТВО С ОГРАНИЧЕННОЙ ОТВЕТСТВЕННОСТЬЮ "САРАНСККАБЕЛЬ" | Кабели монтажные для использования в электроустановках | 09-10.ТС/2022 12.10.2022 10-10.ТС/2022 12.10.2022 11-10.ТС/2022 12.10.2022 12-10.ТС/2022 12.10.2022 | Испытательный центр Общества с ограниченной ответственностью "Сарансккабель" | РОСС RU.0001.21КБ34 | Орган по сертификации Общества с ограниченной ответственностью "НИЦ ТЕСТ" | RA.RU.11НВ63
151 | ЕАЭС RU С-RU.АБ53.В.05882/22 | 2022-10-13 | 2027-10-12 | ОБЩЕСТВО С ОГРАНИЧЕННОЙ ОТВЕТСТВЕННОСТЬЮ "ЗАВОД МОСКАБЕЛЬ" | ОБЩЕСТВО С ОГРАНИЧЕННОЙ ОТВЕТСТВЕННОСТЬЮ "ЗАВОД МОСКАБЕЛЬ" | Кабели контрольные | С341-2022 06.10.2022 С342-2022 06.10.2022 С343-2022 06.10.2022 | Испытательный центр кабельной продукции ЗАО "Москабельмет" | RA.RU.22КБ07 | Орган по сертификации продукции Общество с ограниченной ответственностью "СибПромТест" | RA.RU.11АБ53
152 | ЕАЭС RU С-TR.НВ26.В.02333/22 | 2022-10-13 | 2027-10-12 | ОБЩЕСТВО С ОГРАНИЧЕННОЙ ОТВЕТСТВЕННОСТЬЮ "МИР ТЕХНОЛОГИЙ" | «UNKA KABLO SANAYI VE TICARET A.S.» | Кабели контрольные | 23485ИЛНВО 07.10.2022 23486ИЛНВО 07.10.2022 23487ИЛНВО 07.10.2022 | Испытательный центр Общества с ограниченной ответственностью "ПРОММАШ ТЕСТ" | RA.RU.21ВС05 | Орган по сертификации Общества с ограниченной ответственностью "Сертификационная Компания" | RA.RU.11НВ26
153 | ЕАЭС RU С-RU.НВ63.В.00556/22 | 2022-10-12 | 2027-10-11 | Акционерное общество "ЭЛЕКТРОТЕХМАШ" | Акционерное общество "ЭЛЕКТРОТЕХМАШ" | Кабели силовые общепромышленного назначения для стационарной прокладки, не распространяющие горение при групповой прокладке, в том числе не выделяющие коррозионно-активных газообразных продуктов при горении и тлении, в том числе огнестойкие, в том числе бронированные, с медными токопроводящими жилами в количестве от1 до 5 номинальным сечением от 1,5 мм² до 150 мм², на номинальное напряжение 0,66/1 кВ , | С337-2022 05.10.2022 С338-2022 05.10.2022 | Испытательный центр кабельной продукции ЗАО "Москабельмет" | RA.RU.22КБ07 | Орган по сертификации Общества с ограниченной ответственностью "НИЦ ТЕСТ" | RA.RU.11НВ63
154 | ЕАЭС RU С-RU.НВ63.В.00551/22 | 2022-10-12 | 2027-10-11 | ОБЩЕСТВО С ОГРАНИЧЕННОЙ ОТВЕТСТВЕННОСТЬЮ "АМГ-ЭЛЕКТРО" | ОБЩЕСТВО С ОГРАНИЧЕННОЙ ОТВЕТСТВЕННОСТЬЮ "АМГ-ЭЛЕКТРО" | Кабели силовые с пластмассовой изоляцией, на номинальное напряжение от 0,66 кВ до 1 кВ, количество жил от 1 до 5, с сечением жил до 50 мм² включительно, | С344-2022 07.10.2022 | Испытательный центр кабельной продукции ЗАО "Москабельмет" | RA.RU.22КБ07 | Орган по сертификации Общества с ограниченной ответственностью "НИЦ ТЕСТ" | RA.RU.11НВ63
155 | ЕАЭС RU С-RU.АЯ46.В.26460/22 | 2022-10-12 | 2027-10-11 | ОБЩЕСТВО С ОГРАНИЧЕННОЙ ОТВЕТСТВЕННОСТЬЮ "УГЛИЧКАБЕЛЬ" | ОБЩЕСТВО С ОГРАНИЧЕННОЙ ОТВЕТСТВЕННОСТЬЮ "УГЛИЧКАБЕЛЬ" | Кабель силовой, не распространяющий горение при групповой прокладке, с медными или алюминиевыми жилами, с изоляцией из поливинилхлоридного пластиката, с оболочкой из поливинилхлоридного пластиката пониженной горючести, с числом жил из ряда: (1;2;3;4;5), сечением жил от 1,5 мм кв. до 1000 мм кв., на номинальное напряжение переменного тока 0,66 и 1 кВ включительно, исполнения ХЛ, | 402011-22 05.10.2022 | Центр физико-химических и биологических испытаний № 300 Федерального бюджетного учреждения "Государственный региональный центр стандартизации, метрологии и испытаний в г. Москве и Московской области" | RA.RU.21АЗ43 | Орган по сертификации "РОСТЕСТ- Москва" Акционерного общества "Региональный орган по сертификации и тестированию" | RA.RU.10АЯ46
156 | ЕАЭС RU С-SK.АБ53.А.05850/22 | 2022-10-11 |  | ОБЩЕСТВО С ОГРАНИЧЕННОЙ ОТВЕТСТВЕННОСТЬЮ "ДОППЕЛЬМАЙР РАША" | ICS INDUSTRIAL CABLES SLOVAKIA, SPOL. S R.O. | Провод, | 23481ИЛНВО 07.10.2022 | Испытательный центр Общества с ограниченной ответственностью "ПРОММАШ ТЕСТ" | RA.RU.21ВС05 | Орган по сертификации продукции Общество с ограниченной ответственностью "СибПромТест" | RA.RU.11АБ53
157 | ЕАЭС RU С-RU.АБ53.В.05849/22 | 2022-10-11 | 2027-10-10 | ОБЩЕСТВО С ОГРАНИЧЕННОЙ ОТВЕТСТВЕННОСТЬЮ "САРАНСККАБЕЛЬ" | ОБЩЕСТВО С ОГРАНИЧЕННОЙ ОТВЕТСТВЕННОСТЬЮ "САРАНСККАБЕЛЬ" | Кабели для сигнализации и блокировки с медными токопроводящими жилами, с числом пар в кабелях с токопроводящими жилами диаметром 0,9 и 1,0 мм - 1, 2, 3, 4, 7, 10, 12, 14, 15, 16, 19, 21, 24, 27, 30, в кабелях с токопроводящими жилами диаметром 0,8 мм – 1, 2, 3, 4, 7, 10, 12, 14, 15, с изоляцией из полиэтилена, в оболочке или защитном шланге из поливинилхлоридного пластиката пониженной пожароопасности, с экраном из алюминиевой или алюмополимерной ленты под оболочкой или без экрана, бронированный или не бронированный, с водоблокируюшими материалами или без них, на номинальное напряжение 380 В переменного тока частотой 50 Гц или 700 В постоянного тока, | 23453ИЛНВО 06.10.2022 23454ИЛНВО 06.10.2022 | Испытательный центр Общества с ограниченной ответственностью "ПРОММАШ ТЕСТ" | RA.RU.21ВС05 | Орган по сертификации продукции Общество с ограниченной ответственностью "СибПромТест" | RA.RU.11АБ53
158 | ЕАЭС RU С-AT.АБ53.А.05848/22 | 2022-10-11 |  | ОБЩЕСТВО С ОГРАНИЧЕННОЙ ОТВЕТСТВЕННОСТЬЮ "ДОППЕЛЬМАЙР РАША" | Meinhart Kabel Austria GmbH | Кабель силовой, гибкий, | 23488ИЛНВО 07.10.2022 | Испытательный центр Общества с ограниченной ответственностью "ПРОММАШ ТЕСТ" | RA.RU.21ВС05 | Орган по сертификации продукции Общество с ограниченной ответственностью "СибПромТест" | RA.RU.11АБ53
159 | ЕАЭС RU С-RU.АЖ03.В.00360/22 | 2022-10-11 | 2027-10-10 | ОБЩЕСТВО С ОГРАНИЧЕННОЙ ОТВЕТСТВЕННОСТЬЮ НАУЧНО-ПРОИЗВОДСТВЕННОЕ ПРЕДПРИЯТИЕ "СИМПЛЕКС" | АКЦИОНЕРНОЕ ОБЩЕСТВО "КИРСКАБЕЛЬ" | Кабели | 271С-2022 07.10.2022 | Испытательный центр кабельной продукции Общества с ограниченной ответственностью Испытательный Центр "Оптикэнерго" | RA.RU.21КБ29 | Общество с ограниченной ответственностью Испытательный Центр «Оптикэнерго» | RA.RU.11АЖ03
160 | ЕАЭС RU С-RU.НВ63.В.00531/22 | 2022-10-10 | 2027-10-09 | ОБЩЕСТВО С ОГРАНИЧЕННОЙ ОТВЕТСТВЕННОСТЬЮ "УФИМКАБЕЛЬ" | ОБЩЕСТВО С ОГРАНИЧЕННОЙ ОТВЕТСТВЕННОСТЬЮ "УФИМКАБЕЛЬ" | Кабели контрольные (на переменное напряжение до 660 В) | С339-2022 06.10.2022 | Испытательный центр кабельной продукции ЗАО "Москабельмет" | RA.RU.22КБ07 | Орган по сертификации Общества с ограниченной ответственностью "НИЦ ТЕСТ" | RA.RU.11НВ63
161 | ЕАЭС RU С-RU.НВ63.В.00530/22 | 2022-10-10 | 2027-10-09 | ОБЩЕСТВО С ОГРАНИЧЕННОЙ ОТВЕТСТВЕННОСТЬЮ "УФИМКАБЕЛЬ" | ОБЩЕСТВО С ОГРАНИЧЕННОЙ ОТВЕТСТВЕННОСТЬЮ "УФИМКАБЕЛЬ" | Кабели контрольные (на переменное напряжение до 660 В) | С340-2022 06.10.2022 | Испытательный центр кабельной продукции ЗАО "Москабельмет" | RA.RU.22КБ07 | Орган по сертификации Общества с ограниченной ответственностью "НИЦ ТЕСТ" | RA.RU.11НВ63
162 | ЕАЭС RU С-RU.АБ53.В.05833/22 | 2022-10-10 | 2027-10-09 | ОБЩЕСТВО С ОГРАНИЧЕННОЙ ОТВЕТСТВЕННОСТЬЮ "ЗАВОД МОСКАБЕЛЬ" | ОБЩЕСТВО С ОГРАНИЧЕННОЙ ОТВЕТСТВЕННОСТЬЮ "ЗАВОД МОСКАБЕЛЬ" | Провода и шнуры для общепромышленного применения номинальным напряжением до 380 В включительно, с параллельными или скрученными медными токопроводящими жилами, с изоляцией и оболочкой из поливинилхлоридного пластиката или поливинилхлоридного пластиката пониженной горючести или из поливинилхлоридного пластиката пониженной пожарной опасности с низким дымо-газовыделением, | 41МИЛ 29.09.2022 | Испытательный центр Общества с ограниченной ответственностью "ПРОММАШ ТЕСТ" | RA.RU.21ВС05 | Орган по сертификации продукции Общество с ограниченной ответственностью "СибПромТест" | RA.RU.11АБ53
163 | ЕАЭС RU С-CN.НА46.В.04718/22 | 2022-10-10 | 2027-10-09 | ОБЩЕСТВО С ОГРАНИЧЕННОЙ ОТВЕТСТВЕННОСТЬЮ "ЭЛЕКТРОПРО" | «ATL Business (Shenzhen) CO., LTD» | КАБЕЛИ СВЯЗИ СИММЕТРИЧНЫЕ ДЛЯ ЦИФРОВЫХ СИСТЕМ ПЕРЕДАЧИ, | 23320ИЛНВО 04.10.2022 23321ИЛНВО 04.10.2022 | Испытательный центр Общества с ограниченной ответственностью "ПРОММАШ ТЕСТ" | RA.RU.21ВС05 | Орган по сертификации оборудования и колесных транспортных средств Общество с ограниченной ответственностью "Эксперт-Сертификация" | RA.RU.10НА46
164 | ЕАЭС RU С-CN.НА96.А.02471/22 | 2022-10-10 |  | АКЦИОНЕРНОЕ ОБЩЕСТВО "КРОКУС ИНТЕРНЭШНЛ" | "TAIZHOU DECO-MAKER ARTS & CRAFTS CO., LTD." | Кабели для гирлянд с блоком питания, | 52Х/Н-07.10/22 07.10.2022 9Х/Н-28.09/22 28.09.2022 | Испытательный центр "Certification Group" ИЛ "HARD GROUP" | RA.RU.21ЩИ01 | Орган по сертификации Общества с ограниченной ответственностью "Экспертный союз" | RA.RU.11НА96
165 | ЕАЭС RU С-CN.НА96.А.02470/22 | 2022-10-10 |  | АКЦИОНЕРНОЕ ОБЩЕСТВО "КРОКУС ИНТЕРНЭШНЛ" | "TAIZHOU DECO-MAKER ARTS & CRAFTS CO., LTD." | Блок питания с кабелем для гирлянд, | 60Х/Н-07.10/22 07.10.2022 15Х/Н-27.09/22 27.09.2022 | Испытательный центр "Certification Group" ИЛ "HARD GROUP" | RA.RU.21ЩИ01 | Орган по сертификации Общества с ограниченной ответственностью "Экспертный союз" | RA.RU.11НА96
166 | ЕАЭС RU С-DE.ПФ02.В.06009/22 | 2022-10-07 | 2027-10-06 | ОБЩЕСТВО С ОГРАНИЧЕННОЙ ОТВЕТСТВЕННОСТЬЮ "ОБО БЕТТЕРМАНН" | "OBO BETTERMANN Produktion Deutschland GmbH & Co. KG" | Шнуры-соединители, | 44Х/Н-26.09/22 26.09.2022 51Х/Н-26.09/22 26.09.2022 | Испытательный центр "Certification Group" ИЛ "HARD GROUP" Общества с ограниченной ответственностью "Трансконсалтинг | RA.RU.21ЩИ01 | Орган по сертификации продукции Общества с ограниченной ответственностью "ПРОФИТ" | RA.RU.11ПФ02
167 | ЕАЭС RU С-RU.НА46.В.04713/22 | 2022-10-07 | 2027-10-06 | АКЦИОНЕРНОЕ ОБЩЕСТВО "ЭЛЕКТРОКАБЕЛЬ"КОЛЬЧУГИНСКИЙ ЗАВОД" | АКЦИОНЕРНОЕ ОБЩЕСТВО "ЭЛЕКТРОКАБЕЛЬ"КОЛЬЧУГИНСКИЙ ЗАВОД" | Кабели контрольные Кольчуга® огнестойкие, не распространяющие горение при групповой прокладке, с медными токопроводящими жилами, с числом жил от 4 до 61 сечением от 0,75 до 10 мм², с изоляцией из композиционного материала на основе метилвинилсилоксанового каучука, в том числе экранированные, на номинальное переменное напряжение 0,66 кВ, | 23340ИЛНВО 04.10.2022 23341ИЛНВО 04.10.2022 23342ИЛНВО 04.10.2022 | Испытательный центр Общества с ограниченной ответственностью "ПРОММАШ ТЕСТ" | RA.RU.21ВС05 | Орган по сертификации оборудования и колесных транспортных средств Общество с ограниченной ответственностью "Эксперт-Сертификация" | RA.RU.10НА46
168 | ЕАЭС RU С-CN.НВ93.В.02150/22 | 2022-10-07 | 2025-10-06 | ФЕДОТОВ АЛЕКСАНДР СЕРГЕЕВИЧ | SOLUXLED INDUSTRIAL CO | Проводники электрические, шнуры, провода соединительные, шнуры электрические в том числе с разъемами, вилками, выключателями для блоков питания светодиодов | 23092022-01 07.10.2022 | Испытательным центром Общества с ограниченной ответственностью «ИЛ им. Максвелл» | RA.RU.21ОН05 | Орган по сертификации Общества с ограниченной ответственностью "ПРОФЕССИОНАЛ" | RA.RU.11НВ93
169 | ЕАЭС RU С-RU.НВ63.В.00498/22 | 2022-10-05 | 2027-10-04 | ОБЩЕСТВО С ОГРАНИЧЕННОЙ ОТВЕТСТВЕННОСТЬЮ КАБЕЛЬНЫЙ ЗАВОД "САМКАБ" | ОБЩЕСТВО С ОГРАНИЧЕННОЙ ОТВЕТСТВЕННОСТЬЮ КАБЕЛЬНЫЙ ЗАВОД "САМКАБ" | Кабели монтажные с медными жилами, с изоляцией и оболочкой из ПВХ пластикатов, с оболочкой из ПВХ пластиката пониженной горючести, с изоляцией и оболочкой из ПВХ пластиката пониженной пожарной опасности, с изоляцией и оболочкой из полимерных композиций, не содержащих галогенов на номинальное переменное напряжение до 1000В, | С328-2022 29.09.2022 | Испытательный центр кабельной продукции ЗАО "Москабельмет" | RA.RU.22КБ07 | Орган по сертификации Общества с ограниченной ответственностью "НИЦ ТЕСТ" | RA.RU.11НВ63
170 | ЕАЭС RU С-RU.НА41.В.00955/22 | 2022-10-03 | 2027-10-02 | Общество с ограниченной ответственностью "ПРОИЗВОДСТВЕННО-КОММЕРЧЕСКАЯ ФИРМА "МОНЭЛ" | Общество с ограниченной ответственностью "ПРОИЗВОДСТВЕННО-КОММЕРЧЕСКАЯ ФИРМА "МОНЭЛ" | Кабели силовые, с медными жилами, с изоляцией и оболочкой из поливинилхлоридного пластиката пониженной пожарной опасности, в том числе и с низкой токсичностью продуктов горения, не распространяющие горение при групповой прокладке, с пониженным дымо- и газовыделением, в том числе и с низкой токсичностью продуктов горения, с числом токопроводящих жил от 1 до 5, номинальным сечением от 1,5 до 50 мм2, на номинальное напряжение 0,66 и 1 кВ переменного тока частотой 50 Гц, | 280 03.10.2022 281 03.10.2022 | Испытательная лаборатория кабельной продукции ООО ЦИКП "Волга-тест" | РОСС RU.0001.21КБ19 | Орган по сертификации продукции Общества с ограниченной ответственностью "Евразийское соответствие" | RA.RU.11НА41
171 | ЕАЭС RU С-RU.ПФ02.В.05976/22 | 2022-10-03 | 2027-10-02 | АКЦИОНЕРНОЕ ОБЩЕСТВО "ИВАНОВСКИЙ КАБЕЛЬНЫЙ ЗАВОД" | АКЦИОНЕРНОЕ ОБЩЕСТВО "ИВАНОВСКИЙ КАБЕЛЬНЫЙ ЗАВОД" | Кабели симметричные, парной скрутки, для систем пожарной и охранной сигнализации, не распространяющие горение при групповой прокладке, с медными однопроволочными жилами, с числом жил (пар) до 37, сечением от 0,2 до 2,5 мм2, с изоляцией и оболочкой из поливинилхлоридного пластиката пониженной пожароопасности с низким дымо- и газовыделением, или с изоляцией и оболочкой из поливинилхлоридного пластиката пониженной пожароопасности с низким дымо- и газовыделением, и низкой токсичностью продуктов горения, или с изоляцией и оболочкой из полимерной композиции, не содержащей галогенов, с экраном из алюмолавсановой ленты или без экрана, на номинальное напряжение не более 300В переменного тока частотой 50 Гц, | 51Х/Н-22.09/22 22.09.2022 25Х/Н-23.08/22 23.08.2022 27Х/Н-23.08/22 23.08.2022 | Испытательный центр "Certification Group" ИЛ "HARD GROUP" Общества с ограниченной ответственностью "Трансконсалтинг | RA.RU.21ЩИ01 | Орган по сертификации продукции Общества с ограниченной ответственностью "ПРОФИТ" | RA.RU.11ПФ02
172 | ЕАЭС RU С-RU.МН10.В.00923/22 | 2022-10-03 | 2027-10-02 | АКЦИОНЕРНОЕ ОБЩЕСТВО "ИРКУТСККАБЕЛЬ" | АКЦИОНЕРНОЕ ОБЩЕСТВО "ИРКУТСККАБЕЛЬ" | Кабели силовые с алюминиевыми или медными токопроводящими жилами сечением от 35 до 240 мм² с бумажной изоляцией, пропитанной вязким составом, в алюминиевой или свинцовой оболочке, с защитными покровами, с числом жил 3 или 4, на напряжение 1 кВ переменного тока частотой 50 Гц | 105-ТС 26.09.2022 104-ТС 26.09.2022 | Испытательная лаборатория Общества с ограниченной ответственностью "Метрология и Испытания" | RA.RU.21КБ24 | Орган по сертификации продукции и услуг "Башкирский центр сертификации и тестирования" Общества с ограниченной ответственностью "АРТГРУПП" | RA.RU.10МН10
173 | ЕАЭС RU С-RU.МЕ80.В.00060/22 | 2022-09-30 | 2027-09-29 | ОБЩЕСТВО С ОГРАНИЧЕННОЙ ОТВЕТСТВЕННОСТЬЮ "САРАНСККАБЕЛЬ" | ОБЩЕСТВО С ОГРАНИЧЕННОЙ ОТВЕТСТВЕННОСТЬЮ "САРАНСККАБЕЛЬ" | Кабели силовые с пластмассовой изоляцией на номинальные переменные напряжения 0,66 и 1 кВ | 124/С 14.09.2022 125/C 14.09.2022 | Открытое акционерное общество "Всероссийский научно-исследовательский проектно-конструкторский и технологический институт кабельной промышленности" | RA.RU.22КБ13 | Орган по сертификации кабельной продукции Автономной некоммерческой организации "Центр по сертификации кабельной продукции "Секаб" | RA.RU.11МЕ80
174 | ЕАЭС RU С-DE.ЯД01.В.00110/22 | 2022-09-29 | 2027-09-28 | Общество с ограниченной ответственностью "АБИКОР БИНЦЕЛЬ Сварочная Техника" | «ALEXANDER BINZEL SCHWEISSTECHNIK GMBH&CO.KG» | Кабель силовой с резиновой изоляцией, | C327-2022 27.09.2022 | Испытательный центр кабельной продукции ЗАО "Москабельмет" | RA.RU.22КБ07 | Орган по сертификации продукции Общества с ограниченной ответственностью "Региональный центр тестирования и сертификации" | RA.RU.11ЯД01
175 | ЕАЭС RU С-RU.АБ53.В.05727/22 | 2022-09-29 | 2027-09-28 | ОБЩЕСТВО С ОГРАНИЧЕННОЙ ОТВЕТСТВЕННОСТЬЮ"РЫБИНСКЭЛЕКТРОКАБЕЛЬ" | ОБЩЕСТВО С ОГРАНИЧЕННОЙ ОТВЕТСТВЕННОСТЬЮ"РЫБИНСКЭЛЕКТРОКАБЕЛЬ" | Кабель силовой с медными токопроводящими жилами количеством от 1 до 5, сечением от 120 до 240 мм², с изоляцией и оболочкой из поливинилхлоридного пластиката пониженной пожарной опасности, не распространяющий горение при групповой прокладке по категории А, с пониженным дымо- и газовыделением, на номинальное переменное напряжение 1 кВ, | 23211ИЛНВО 28.09.2022 | Испытательный центр Общества с ограниченной ответственностью "ПРОММАШ ТЕСТ" | RA.RU.21ВС05 | Орган по сертификации продукции Общество с ограниченной ответственностью "СибПромТест" | RA.RU.11АБ53
176 | ЕАЭС RU С-RU.АЯ04.В.00685/22 | 2022-09-29 | 2027-09-28 | ОБЩЕСТВО С ОГРАНИЧЕННОЙ ОТВЕТСТВЕННОСТЬЮ "КАЛУЖСКИЙ КАБЕЛЬНЫЙ ЗАВОД" | ОБЩЕСТВО С ОГРАНИЧЕННОЙ ОТВЕТСТВЕННОСТЬЮ "КАЛУЖСКИЙ КАБЕЛЬНЫЙ ЗАВОД" | кабели, провода и шнуры | 77-2022 14.09.2022 | Испытательный центр Общества с ограниченной ответственностью НИЦ "Кабель-Тест" | РОСС RU.0001.21КБ32 | Орган по сертификации продукции машиностроения Федерального государственного бюджетного учреждения "Российский институт стандартизации" | РОСС RU.0001.11АЯ04
177 | ЕАЭС RU С-RU.АЯ04.В.00684/22 | 2022-09-29 | 2027-09-28 | ОБЩЕСТВО С ОГРАНИЧЕННОЙ ОТВЕТСТВЕННОСТЬЮ "ЗАВОД МОСКАБЕЛЬ" | ОБЩЕСТВО С ОГРАНИЧЕННОЙ ОТВЕТСТВЕННОСТЬЮ "ЗАВОД МОСКАБЕЛЬ" | кабели. провода и шнуры | 34КП 05.09.2022 | ООО "ФаерЛаб" | RA.RU.21ОК80 | Орган по сертификации продукции машиностроения Федерального государственного бюджетного учреждения "Российский институт стандартизации" | РОСС RU.0001.11АЯ04
178 | ЕАЭС RU С-CN.НВ10.В.01686/22 | 2022-09-27 | 2027-09-26 | Общество с ограниченной ответственностью "Светодизайн" | "Dongguan Ever-Young Technology Co.,Ltd" | Шнуры электрические | 12092022-14 26.09.2022 | Испытательным центром Общества с ограниченной ответственностью «ИЛ им. Максвелл» | RA.RU.21ОН05 | Орган по сертификации продукции Общества с ограниченной ответственностью "Дельта Эксперт" | RA.RU.11НВ10
179 | ЕАЭС RU С-CN.НВ10.В.01684/22 | 2022-09-27 | 2027-09-26 | Общество с ограниченной ответственностью "Светодизайн" | "Dongguan Ever-Young Technology Co.,Ltd" | Шнуры электрические | 12092022-13 26.09.2022 | Испытательным центром Общества с ограниченной ответственностью «ИЛ им. Максвелл» | RA.RU.21ОН05 | Орган по сертификации продукции Общества с ограниченной ответственностью "Дельта Эксперт" | RA.RU.11НВ10
180 | ЕАЭС RU С-TR.АВ29.В.01080/22 | 2022-09-27 | 2027-09-26 | ОБЩЕСТВО С ОГРАНИЧЕННОЙ ОТВЕТСТВЕННОСТЬЮ "АЙДИ-ЭЛЕКТРО" | BORSAN KABLO ELEKTRiK AYDINLATMA iNS.SAN. ve TiC.A.S | Провода монтажные, не распространяющие горение при одиночной прокладке, с медной жилой, с изоляцией из поливинилхлоридного пластиката: | 13Х/Н-26.09/22 26.09.2022 24Х/Н-26.09/22 26.09.2022 | Испытательный центр "Certification Group" ИЛ "HARD GROUP" | RA.RU.21ЩИ01 | Орган по сертификации продукции "ЛСМ" Общества с ограниченной ответственностью "Трансконсалтинг" | РОСС RU.0001.11АВ29
181 | ЕАЭС RU С-RU.АГ67.В.00159/22 | 2022-09-27 | 2027-09-26 | ОБЩЕСТВО С ОГРАНИЧЕННОЙ ОТВЕТСТВЕННОСТЬЮ "КАБЕЛЬНЫЙ ЗАВОД "АЛЮР" | ОБЩЕСТВО С ОГРАНИЧЕННОЙ ОТВЕТСТВЕННОСТЬЮ "КАБЕЛЬНЫЙ ЗАВОД "АЛЮР" | Кабели силовые, с медными гибкими жилами, не распространяющие горение, с низким дымо- и газовыделением, с изоляцией и оболочкой из поливинилхлоридного пластиката пониженной пожарной опасности, на номинальное переменное напряжение 220/380 В и 380/660 В, работающие в средних и легких условиях, числом жил из ряда (1; 2; 3; 4; 5; 7; 10), номинальным сечением жил от 0,75 мм2 до 150,0 мм2 включительно, марки КГВВнг(А)-LS, с общим экраном из алюмофлекса под оболочкой марки КГВВЭнг(А)-LS | 2209-09 07.09.2022 2209-46 22.09.2022 2209-49 26.09.2022 2209-50 26.09.2022 2209-51 26.09.2022 2209-52 26.09.2022 | Общество с ограниченной ответственностью "ГРЕД" | RA.RU.21ГР06 | Орган по сертификации продукции Общества с ограниченной ответственностью "ГРЕД" | RA.RU.11АГ67
182 | ЕАЭС RU С-RU.АЖ03.В.00359/22 | 2022-09-27 | 2027-09-26 | АКЦИОНЕРНОЕ ОБЩЕСТВО "ЭЛЕКТРОКАБЕЛЬ" КОЛЬЧУГИНСКИЙ ЗАВОД" | АКЦИОНЕРНОЕ ОБЩЕСТВО "ЭЛЕКТРОКАБЕЛЬ" КОЛЬЧУГИНСКИЙ ЗАВОД" | Кабели | 257С-2022 12.09.2022 258С-2022 12.09.2022 259С-2022 12.09.2022 260С-2022 12.09.2022 261С-2022 12.09.2022 262С-2022 12.09.2022 263С-2022 12.09.2022 264С-2022 12.09.2022 265С-2022 12.09.2022 266С-2022 12.09.2022 267С-2022 12.09.2022 268С-2022 12.09.2022 | Испытательный центр кабельной продукции Общества с ограниченной ответственностью Испытательный Центр "Оптикэнерго" | RA.RU.21КБ29 | Общество с ограниченной ответственностью Испытательный Центр «Оптикэнерго» | RA.RU.11АЖ03
183 | ЕАЭС RU С-RU.МЕ77.В.01210/22 | 2022-09-27 | 2027-09-26 | АКЦИОНЕРНОЕ ОБЩЕСТВО "ИВАНОВСКИЙ КАБЕЛЬНЫЙ ЗАВОД" | АКЦИОНЕРНОЕ ОБЩЕСТВО "ИВАНОВСКИЙ КАБЕЛЬНЫЙ ЗАВОД" | Кабели монтажные многожильные с поливинилхлоридной изоляцией и оболочкой, на номинальное переменное напряжении до 500 В частоты до 400 Гц или постоянное напряжение до 750 В | 274 22.09.2022 275 22.09.2022 | Испытательная лаборатория кабельной продукции ООО ЦИКП "Волга-тест" | РОСС RU.0001.21КБ19 | Орган по сертификации продукции Общества с ограниченной ответственностью «Центр по сертификации, стандартизации и систем качества электро-машиностроительной продукции» | РОСС RU.0001.11МЕ77
184 | ЕАЭС RU С-CZ.НВ63.В.00465/22 | 2022-09-27 | 2027-09-26 | Общество с ограниченной ответственностью "РЭДИ КОНСАЛТ" | Kabelovna Kabex a.s. | Кабель монтажный, гибкий на напряжение до 1000В V/LOCA, | С324-2022 23.09.2022 | Испытательный центр кабельной продукции ЗАО "Москабельмет" | RA.RU.22КБ07 | Орган по сертификации Общества с ограниченной ответственностью "НИЦ ТЕСТ" | RA.RU.11НВ63
185 | ЕАЭС RU С-RU.НВ63.В.00464/22 | 2022-09-27 | 2025-09-26 | Акционерное общество "Электропровод" | Акционерное общество "Электропровод" | Кабели для сигнализации и блокировки с полиэтиленовой изоляцией с экраном из алюминиевых проволок, с однопроволочными жилами 0,9 и 1,0 мм в одиночном исполнении в количестве от 3 до 61 и в парном исполнении с количеством пар от 2 до 30, с многопроволочными жилами сечением 1,0; 1,5; 2,5 и 4,0 мм² в парном исполнении с количеством пар от 2 до 30, | С305-2022 16.09.2022 | Испытательный центр кабельной продукции ЗАО "Москабельмет" | RA.RU.22КБ07 | Орган по сертификации Общества с ограниченной ответственностью "НИЦ ТЕСТ" | RA.RU.11НВ63
186 | ЕАЭС RU С-RU.НВ63.В.00463/22 | 2022-09-27 | 2025-09-26 | Акционерное общество "Электропровод" | Акционерное общество "Электропровод" | Кабели для сигнализации и блокировки с полиэтиленовой изоляцией, в пластмассовой оболочке, с однопроволочными жилами 0,8; 0,9 и 1,0 мм в одиночном исполнении в количестве от 3 до 61 и в парном исполнении с количеством пар от 2 до 30, с многопроволочными жилами сечением 1,0 и 1,5 мм² в парном исполнении с количеством пар от 2 до 30, | С306-2022 16.09.2022 | Испытательный центр кабельной продукции ЗАО "Москабельмет" | RA.RU.22КБ07 | Орган по сертификации Общества с ограниченной ответственностью "НИЦ ТЕСТ" | RA.RU.11НВ63
187 | ЕАЭС RU С-RU.НВ63.В.00457/22 | 2022-09-26 | 2027-09-25 | Общество с ограниченной ответственностью "КАБЕЛЬНЫЙ ЗАВОД "ЭКСПЕРТ-КАБЕЛЬ" | Общество с ограниченной ответственностью "КАБЕЛЬНЫЙ ЗАВОД "ЭКСПЕРТ-КАБЕЛЬ" | Кабели контрольные с медными и алюминиевыми жилами на номинальное напряжение 0,66 кВ, сечением жил от 0,75 мм2 до 10 мм2, | С230-2022 21.09.2022 С231-2022 21.09.2022 | Испытательный центр кабельной продукции ЗАО "Москабельмет" | RA.RU.22КБ07 | Орган по сертификации Общества с ограниченной ответственностью "НИЦ ТЕСТ" | RA.RU.11НВ63
188 | ЕАЭС RU С-RU.НВ63.В.00454/22 | 2022-09-23 | 2027-09-22 | ОБЩЕСТВО С ОГРАНИЧЕННОЙ ОТВЕТСТВЕННОСТЬЮ "ЦЕНТРКАБЕЛЬ" | ОБЩЕСТВО С ОГРАНИЧЕННОЙ ОТВЕТСТВЕННОСТЬЮ "ЦЕНТРКАБЕЛЬ" | Кабели для сигнализации и блокировки, предназначенные для устройств железнодорожной автоматики и телемеханики (ЖАТ), электрических установок сигнализации и блокировки общепромышленного применения и пожарной сигнализации и автоматики на номинальное напряжение до 380 В включительно переменного тока частотой 50 Гц или 700 В постоянного тока, а также для организации тональных цепей и технологической связи в диапазоне частот от 25 до 20000 Гц: кабели для сигнализации и блокировки с числом одиночных жил 3-61 или пар 1-37, номинальным диаметром однопроволочных токопроводящих жил 0,8-1,2мм, номинальным сечением многопроволочных токопроводящих жил 1-4мм2 | С319-2022 20.09.2022 | Испытательный центр кабельной продукции ЗАО "Москабельмет" | RA.RU.22КБ07 | Орган по сертификации Общества с ограниченной ответственностью "НИЦ ТЕСТ" | RA.RU.11НВ63
189 | ЕАЭС RU С-RU.НВ63.В.00453/22 | 2022-09-23 | 2027-09-22 | ОБЩЕСТВО С ОГРАНИЧЕННОЙ ОТВЕТСТВЕННОСТЬЮ "ЦЕНТРКАБЕЛЬ" | ОБЩЕСТВО С ОГРАНИЧЕННОЙ ОТВЕТСТВЕННОСТЬЮ "ЦЕНТРКАБЕЛЬ" | Кабели силовые и контрольные, не распространяющие горение, в том числе огнестойкие, с пластмассовой изоляцией и оболочкой или защитным шлангом с индексами: «LSLTx, FRLSLTx, HF, FRHF» на напряжение 660В, 1000В переменного тока или 1500В постоянного, | С318-2022 20.09.2022 | Испытательный центр кабельной продукции ЗАО "Москабельмет" | RA.RU.22КБ07 | Орган по сертификации Общества с ограниченной ответственностью "НИЦ ТЕСТ" | RA.RU.11НВ63
190 | ЕАЭС RU С-TR.НВ26.В.02315/22 | 2022-09-23 | 2027-09-22 | ОБЩЕСТВО С ОГРАНИЧЕННОЙ ОТВЕТСТВЕННОСТЬЮ "МИР ТЕХНОЛОГИЙ" | «UNKA KABLO SANAYI VE TICARET A.S.» | Кабели инструментальные общепромышленного применения торговой марки "UNKA", c числом пар медных токопроводящих жил от 1 до 80, номинальным сечением от 0,25 мм2 до 2,5 мм2, с изоляцией из полиэтилена, поливинилхлоридного пластиката или полимерной композиции, не содержащей галогенов, с оболочкой из поливинилхлоридного пластиката пониженной пожароопасности или полимерной композиции, не содержащей галогенов, экранированные, не распространяющие горение при групповой прокладке, в том числе с низким дымо- и газовыделением, в том числе не выделяющие коррозию неактивных газообразных продуктов при горении и тлении, на номинальное напряжение до 300 В включительно, | 23036ИЛНВО 22.09.2022 23037ИЛНВО 22.09.2022 | Испытательный центр Общества с ограниченной ответственностью "ПРОММАШ ТЕСТ" | RA.RU.21ВС05 | Орган по сертификации Общества с ограниченной ответственностью "Сертификационная Компания" | RA.RU.11НВ26
191 | ЕАЭС RU С-RU.НВ63.В.00451/22 | 2022-09-23 | 2027-09-22 | Общество с ограниченной ответственностью "КАМСКИЙ КАБЕЛЬ" | Общество с ограниченной ответственностью "КАМСКИЙ КАБЕЛЬ" | Кабели силовые повышенной гибкости и особо гибкие, в том числе не распространяющие горение, с медными жилами, с резиновой или теплостойкой резиновой изоляцией, в резиновой или в резиновой маслостойкой оболочке, с числом основных жил от 1 до 3, номинальным сечением от 0,75 до 240 мм², с нулевой жилой и/или жилой заземления номинальным сечением от 0,75 до 120 мм², и/ или с вспомогательными жилами номинальным сечением от 1,5 до 16 мм² климатического исполнения «У», «ХЛ», на номинальное переменное напряжение 220/380 и 380/660, | 722-2022 25.08.2022 723-2022 25.08.2022 724-2022 25.08.2022 725-2022 25.08.2022 | Центральная заводская лаборатория ООО "Камский кабель" | РОСС RU.0001.22КБ25 | Орган по сертификации Общества с ограниченной ответственностью "НИЦ ТЕСТ" | RA.RU.11НВ63
192 | ЕАЭС RU С-RU.ЭО30.В.00137/22 | 2022-09-22 | 2027-09-21 | ОБЩЕСТВО С ОГРАНИЧЕННОЙ ОТВЕТСТВЕННОСТЬЮ "ЗАВОД МОСКАБЕЛЬ" | ОБЩЕСТВО С ОГРАНИЧЕННОЙ ОТВЕТСТВЕННОСТЬЮ "ЗАВОД МОСКАБЕЛЬ" | Кабели контрольные, в холодостойком исполнении, не распространяющие горение, с низкой коррозионной активностью газов, с медными жилами, с изоляцией и оболочкой из термопластичных композиций не содержащих галогенов, том числе: с огнестойкими барьерами, бронированные, экранированные, марки: КРИОСИЛ КПтПГнг(А)-FRHF-ХЛ, КРИОСИЛ КПтПГЭнг(А)-FRHF-ХЛ, КРИОСИЛ КПтБПнг(А)-FRHF-ХЛ, КРИОСИЛ КПтКПнг(А)-FRHF-ХЛ, КРИОСИЛ КПтПГнг(А)-HF-ХЛ, КРИОСИЛ КПтПГЭнг(А)-HF-ХЛ, КРИОСИЛ КПтБПнг(А)-HF-ХЛ, КРИОСИЛ КПтКПнг(А)-HF-ХЛ (с числом жил от 4 до 52, номинальным сечением жил от 1 до 6 мм² , на номинальное напряжение 0,66 кВ), выпускаемые по ТУ 27.32.13-124-05758629-2017 «Кабели силовые и контрольные в холодостойком исполнении, не распространяющие горение, в том числе в огнестойком исполнении. Технические условия» с изм. 1-7. | 39 стс/к-2022 15.09.2022 | Испытательный центр "Огнестойкость" Закрытого акционерного общества "Центр сертификации и испытаний "Огнестойкость" | РОСС RU.0001.21МЭ70 | Закрытое акционерное общество "Центр сертификации и испытаний "Огнестойкость" | РОСС RU.0001.11ЭО30
193 | ЕАЭС RU С-RU.ГА05.В.03799/22 | 2022-09-22 | 2023-09-13 | Общество с ограниченной ответственностью "ПРОЕКТ-РАЗВИТИЕ" | Общество с ограниченной ответственностью "ПРОЕКТ-РАЗВИТИЕ" | Изделия электроустановочные: шнуры (провода, жгуты) электропроводов оснащенные соединительными приспособлениями для подключения систем светодиодных источников света, | 23Х/Н-13.09/22 13.09.2022 | Испытательный центр "Certification Group" ИЛ "HARD GROUP" | RA.RU.21ЩИ01 | Орган по сертификации продукции Общество с ограниченной ответственностью "ПРИОРИТЕТ" | РОСС RU.0001.11ГА05
194 | ЕАЭС RU С-CN.НА46.В.04569/22 | 2022-09-21 | 2027-09-20 | АКЦИОНЕРНОЕ ОБЩЕСТВО "ТЕЛЕКОМ-ЗАПАД" | GUANGDONG WASUNG CABLE CO., LTD. | Кабели силовые с гибкими медными токопроводящими жилами, не распространяющие горение | 23109ИЛНВО 15.09.2022 23110ИЛНВО 15.09.2022 23111ИЛНВО 15.09.2022 23112ИЛНВО 15.09.2022 | Испытательный центр Общества с ограниченной ответственностью "ПРОММАШ ТЕСТ" | RA.RU.21ВС05 | Орган по сертификации оборудования и колесных транспортных средств Общество с ограниченной ответственностью "Эксперт-Сертификация" | RA.RU.10НА46
195 | ЕАЭС RU С-RU.МН10.В.00920/22 | 2022-09-21 | 2027-09-20 | АКЦИОНЕРНОЕ ОБЩЕСТВО "КИРСКАБЕЛЬ" | АКЦИОНЕРНОЕ ОБЩЕСТВО "КИРСКАБЕЛЬ" | Кабели монтажные для систем пожарной сигнализации, не распространяющие горение и огнестойкие, в том числе с герметизацией и заполнением на номинальное напряжение от 50 до 300 В включительно переменного тока частотой 50 Гц | 103-ТС 19.09.2022 102-ТС 19.09.2022 101-ТС 19.09.2022 | Испытательная лаборатория Общества с ограниченной ответственностью "Метрология и Испытания" | RA.RU.21КБ24 | Орган по сертификации продукции и услуг "Башкирский центр сертификации и тестирования" Общества с ограниченной ответственностью "АРТГРУПП" | RA.RU.10МН10
196 | ЕАЭС RU С-CN.АМ05.В.00123/22 | 2022-09-21 | 2027-09-20 | ОБЩЕСТВО С ОГРАНИЧЕННОЙ ОТВЕТСТВЕННОСТЬЮ "ТАУБЕР" | Henan Haoda Cable Co., Ltd. | Кабели электрические гибкие общепромышленного назначения с количеством медных жил от 1 до 24, номинальным сечением от 0,75 мм² до 240 мм², с изоляцией из полимерных композиций, с оболочкой из полимерных материалов, на номинальное напряжение до 1000 Вольт, типы кабеля | 45 20.09.2022 | Испытательная лаборатория «Центр испытаний машин и оборудования» Общества с ограниченной ответственностью «ИЛ 73» | RA.RU.21ОМ18 | Общество с ограниченной ответственностью «Центр сертификации и экспертизы «Тверьэкс» | RA.RU.11АМ05
197 | ЕАЭС RU С-RU.НА46.В.04539/22 | 2022-09-16 | 2027-09-15 | АКЦИОНЕРНОЕ ОБЩЕСТВО "ЛИДЕР-КОМПАУНД" | АКЦИОНЕРНОЕ ОБЩЕСТВО "ЛИДЕР-КОМПАУНД" | Комплекты кабеля нагревательного саморегулирующегося с лужеными медными токопроводящими жилами нагревательного элемента, числом 2, номинальным сечением 0,5 мм², с изоляцией и оболочкой из полиолефина, в том числе экранированные, на номинальное напряжение 220-240В, номинальной мощностью 10, 16 Вт/м, | 22820ИЛНВО 16.09.2022 | Испытательный центр Общества с ограниченной ответственностью "ПРОММАШ ТЕСТ" | RA.RU.21ВС05 | Орган по сертификации оборудования и колесных транспортных средств Общество с ограниченной ответственностью "Эксперт-Сертификация" | RA.RU.10НА46
198 | ЕАЭС RU С-RU.МЕ77.В.01209/22 | 2022-09-16 | 2027-09-15 | ОБЩЕСТВО С ОГРАНИЧЕННОЙ ОТВЕТСТВЕННОСТЬЮ "ЗАВОД ТАТКАБЕЛЬ" | ОБЩЕСТВО С ОГРАНИЧЕННОЙ ОТВЕТСТВЕННОСТЬЮ "ЗАВОД ТАТКАБЕЛЬ" | Кабели силовые | 254 07.09.2022 255 07.09.2022 256 07.09.2022 257 07.09.2022 258 07.09.2022 261 12.09.2022 263 13.09.2022 | Испытательная лаборатория кабельной продукции ООО ЦИКП "Волга-тест" | РОСС RU.0001.21КБ19 | Орган по сертификации продукции Общества с ограниченной ответственностью «Центр по сертификации, стандартизации и систем качества электро-машиностроительной продукции» | РОСС RU.0001.11МЕ77
199 | ЕАЭС RU С-RU.НВ26.В.02311/22 | 2022-09-16 | 2027-09-14 | ОБЩЕСТВО С ОГРАНИЧЕННОЙ ОТВЕТСТВЕННОСТЬЮ "ВОСКРЕСЕНСКИЙ КАБЕЛЬНЫЙ ЗАВОД" | ОБЩЕСТВО С ОГРАНИЧЕННОЙ ОТВЕТСТВЕННОСТЬЮ "ВОСКРЕСЕНСКИЙ КАБЕЛЬНЫЙ ЗАВОД" | Провода и шнуры гибкие, не распространяющие горение при одиночной прокладке, с изоляцией и оболочкой из поливинилхлоридного пластиката: с медными токопроводящими жилами, числом 2 и 3, номинальным сечением 0,5-0,75 мм², на номинальное напряжение 380В, для систем 380/380 В, марка ШВВП; с медными токопроводящими жилами, числом от 2 до 5, номинальным сечением 0,75-2,5 мм², на номинальное напряжение 380В, для систем 380/660 В, | 22902ИЛНВО 31.08.2022 22903ИЛНВО 31.08.2022 | Испытательный центр Общества с ограниченной ответственностью "ПРОММАШ ТЕСТ" | RA.RU.21ВС05 | Орган по сертификации Общества с ограниченной ответственностью "Сертификационная Компания" | RA.RU.11НВ26
200 | ЕАЭС RU С-RU.ПБ26.В.00132/22 | 2022-09-16 | 2027-09-15 | АКЦИОНЕРНОЕ ОБЩЕСТВО "ЭЛЕКТРОКАБЕЛЬ" КОЛЬЧУГИНСКИЙ ЗАВОД" | АКЦИОНЕРНОЕ ОБЩЕСТВО "ЭЛЕКТРОКАБЕЛЬ" КОЛЬЧУГИНСКИЙ ЗАВОД" | Кабели контрольные огнестойкие нераспространяющие горение на номинальное переменное напряжение 0,66 кВ | 25 стс/к-2022 10.06.2022 | Испытательный центр "Огнестойкость" Закрытого акционерного общества "Центр сертификации и испытаний "Огнестойкость" | РОСС RU.0001.21МЭ70 | Общество с ограниченной ответственностью "Томский центр сертификации и менеджмента" | RA.RU.11ПБ26
201 | ЕАЭС RU С-RU.НВ26.В.02308/22 | 2022-09-15 | 2022-09-16 | ОБЩЕСТВО С ОГРАНИЧЕННОЙ ОТВЕТСТВЕННОСТЬЮ "ВОСКРЕСЕНСКИЙ КАБЕЛЬНЫЙ ЗАВОД" | ОБЩЕСТВО С ОГРАНИЧЕННОЙ ОТВЕТСТВЕННОСТЬЮ "ВОСКРЕСЕНСКИЙ КАБЕЛЬНЫЙ ЗАВОД" | Провода и шнуры гибкие, не распространяющие горение при одиночной прокладке, с изоляцией и оболочкой из поливинилхлоридного пластиката: с медными токопроводящими жилами, числом 2 и 3, номинальным сечением 0,5-0,75 мм², на номинальное напряжение 380В, для систем 380/380 В, марка ШВВП; с медными токопроводящими жилами, числом от 2 до 5, номинальным сечением 0,75-2,5 мм², на номинальное напряжение 380В, для систем 380/660 В, | 22903ИЛНВО 31.08.2022 22902ИЛНВО 31.08.2022 | Испытательный центр Общества с ограниченной ответственностью "ПРОММАШ ТЕСТ" | RA.RU.21ВС05 | Орган по сертификации Общества с ограниченной ответственностью "Сертификационная Компания" | RA.RU.11НВ26
202 | ЕАЭС RU С-RU.АЖ03.В.00358/22 | 2022-09-15 | 2027-09-14 | ОБЩЕСТВО С ОГРАНИЧЕННОЙ ОТВЕТСТВЕННОСТЬЮ "КАБЕЛЬНЫЙ ЗАВОД СТАНДАРТ" | ОБЩЕСТВО С ОГРАНИЧЕННОЙ ОТВЕТСТВЕННОСТЬЮ "КАБЕЛЬНЫЙ ЗАВОД СТАНДАРТ" | Кабели | 240С-2022 25.08.2022 | Испытательный центр кабельной продукции Общества с ограниченной ответственностью Испытательный Центр "Оптикэнерго" | RA.RU.21КБ29 | Общество с ограниченной ответственностью Испытательный Центр «Оптикэнерго» | RA.RU.11АЖ03
203 | ЕАЭС RU С-CN.АБ53.А.05612/22 | 2022-09-15 |  | АКЦИОНЕРНОЕ ОБЩЕСТВО "ТИОН УМНЫЙ МИКРОКЛИМАТ" | SHENZHEN KUNCAN ELECTRONICS CO., LTD | Кабели, оснащенные соединительными элементами, | 23108ИЛНВО 14.09.2022 | Испытательный центр Общества с ограниченной ответственностью "ПРОММАШ ТЕСТ" | RA.RU.21ВС05 | Орган по сертификации продукции Общество с ограниченной ответственностью "СибПромТест" | RA.RU.11АБ53
204 | ЕАЭС RU С-RU.НВ26.В.02310/22 | 2022-09-15 | 2027-09-14 | ОБЩЕСТВО С ОГРАНИЧЕННОЙ ОТВЕТСТВЕННОСТЬЮ "ВОСКРЕСЕНСКИЙ КАБЕЛЬНЫЙ ЗАВОД" | ОБЩЕСТВО С ОГРАНИЧЕННОЙ ОТВЕТСТВЕННОСТЬЮ "ВОСКРЕСЕНСКИЙ КАБЕЛЬНЫЙ ЗАВОД" | Провода установочные, с медными токопроводящими жилами, числом от 1 до 3, номинальным сечением от 0,5 до 400 мм², на номинальное напряжение 450/750 В, в том числе для условий монтажа и эксплуатации, требующих повышенной гибкости, не распространяющие горение при одиночной прокладке, с изоляцией из поливинилхлоридного пластиката, | 22910ИЛНВО 14.09.2022 22911ИЛНВО 14.09.2022 22912ИЛНВО 14.09.2022 | Испытательный центр Общества с ограниченной ответственностью "ПРОММАШ ТЕСТ" | RA.RU.21ВС05 | Орган по сертификации Общества с ограниченной ответственностью "Сертификационная Компания" | RA.RU.11НВ26
205 | ЕАЭС RU С-DE.АБ53.А.05610/22 | 2022-09-15 |  | ОБЩЕСТВО С ОГРАНИЧЕННОЙ ОТВЕТСТВЕННОСТЬЮ "ХАРТИНГ" | Concern HARTING | Кабель гибкий на основе витой пары медных жил, сечением 0,14 и 0,35 мм², с изоляцией и оболочкой из поливинилхлоридного пластиката или полиуретана, с экраном, на номинальное напряжение 300/600 В, | 23098ИЛНВО 15.09.2022 23099ИЛНВО 15.09.2022 | Испытательный центр Общества с ограниченной ответственностью "ПРОММАШ ТЕСТ" | RA.RU.21ВС05 | Орган по сертификации продукции Общество с ограниченной ответственностью "СибПромТест" | RA.RU.11АБ53
206 | ЕАЭС RU С-CN.МЕ68.В.00190/22 | 2022-09-15 | 2027-09-14 | ОБЩЕСТВО С ОГРАНИЧЕННОЙ ОТВЕТСТВЕННОСТЬЮ "РЭДИ КОНСАЛТ" | «ASAP Technology (Jiangxi) Co.,Ltd.» | Шнуры- соединители | 428-22 15.09.2022 429-22 15.09.2022 | ИСПЫТАТЕЛЬНАЯ ЛАБОРАТОРИЯ (ЦЕНТР) РАДИОЭЛЕКТРОННОЙ АППАРАТУРЫ И БЫТОВЫХ ЭЛЕКТРОПРИБОРОВ ОБЩЕСТВА С ОГРАНИЧЕННОЙ ОТВЕТСТВЕННОСТЬЮ "АЛЕКСАНДРОВСКИЙ ИСПЫТАТЕЛЬНЫЙ ЦЕНТР" | RA.RU.21МО57 | Общество с ограниченной ответственностью "АЛЕКСАНДРОВСКИЙ ИСПЫТАТЕЛЬНЫЙ ЦЕНТР" | RA.RU.11МЕ68
207 | ЕАЭС RU С-RU.НВ26.В.02309/22 | 2022-09-15 | 2027-09-14 | ОБЩЕСТВО С ОГРАНИЧЕННОЙ ОТВЕТСТВЕННОСТЬЮ "ВОСКРЕСЕНСКИЙ КАБЕЛЬНЫЙ ЗАВОД" | ОБЩЕСТВО С ОГРАНИЧЕННОЙ ОТВЕТСТВЕННОСТЬЮ "ВОСКРЕСЕНСКИЙ КАБЕЛЬНЫЙ ЗАВОД" | Провода и шнуры гибкие, не распространяющие горение при одиночной прокладке, с медными токопроводящими жилами, числом от 2 до 5, номинальным сечением от 4,0 до 16,0 мм² с изоляцией и оболочкой из поливинилхлоридного пластиката, на номинальное напряжение 380В, | 22904ИЛНВО 14.09.2022 22905ИЛНВО 14.09.2022 | Испытательный центр Общества с ограниченной ответственностью "ПРОММАШ ТЕСТ" | RA.RU.21ВС05 | Орган по сертификации Общества с ограниченной ответственностью "Сертификационная Компания" | RA.RU.11НВ26
208 | ЕАЭС RU С-RU.ПБ26.В.00131/22 | 2022-09-15 | 2027-09-14 | АКЦИОНЕРНОЕ ОБЩЕСТВО "ЭЛЕКТРОКАБЕЛЬ" КОЛЬЧУГИНСКИЙ ЗАВОД" | АКЦИОНЕРНОЕ ОБЩЕСТВО "ЭЛЕКТРОКАБЕЛЬ" КОЛЬЧУГИНСКИЙ ЗАВОД" | Кабель силовой повышенной пожарной безопасности на номинальное переменное напряжение 0,66 и 1 кВ | 141-2022 30.06.2022 142-2022 30.06.2022 | Испытательный центр кабельных, электроустановочных изделий и электроизоляционных материалов АО "Научно-исследовательский, проектно-конструкторский и технологический кабельный институт (НИКИ) с опытным производством " | RA.RU.22МЕ94 | Орган по сертификации продукции Общества с ограниченной ответственностью "Томский центр сертификации и менеджмента" | RA.RU.11ПБ26
209 | ЕАЭС RU С-RU.ГА05.В.03774/22 | 2022-09-14 | 2022-09-20 | Общество с ограниченной ответственностью "ПРОЕКТ-РАЗВИТИЕ" | Общество с ограниченной ответственностью "ПРОЕКТ-РАЗВИТИЕ" | Изделия электроустановочные: шнуры (провода, жгуты) электропроводов оснащенные соединительными приспособлениями для подключения систем светодиодных источников света, | 23Х/Н-13.09/22 13.09.2022 | Испытательный центр "Certification Group" ИЛ "HARD GROUP" | RA.RU.21ЩИ01 | Орган по сертификации продукции Общество с ограниченной ответственностью "ПРИОРИТЕТ" | РОСС RU.0001.11ГА05
210 | ЕАЭС RU С-RU.АЮ64.В.00362/22 | 2022-09-14 | 2027-09-13 | ОБЩЕСТВО С ОГРАНИЧЕННОЙ ОТВЕТСТВЕННОСТЬЮ "ЛАПП РУССИЯ" | ОБЩЕСТВО С ОГРАНИЧЕННОЙ ОТВЕТСТВЕННОСТЬЮ "ЛАПП РУССИЯ" | Кабели гибкие, универсального применения, с медными жилами | 1/0063 07.09.2022 1/0064 09.09.2022 2/М156 05.09.2022 | Испытательный центр "Политест" Автономной некоммерческой организации по сертификации "Электросерт" | RA.RU.21АД12 | Орган по сертификации продукции и услуг "ПОЛИСЕРТ" Автономной некоммерческой организации по сертификации "Электросерт" | RA.RU.10АЮ64
211 | ЕАЭС RU С-RU.ПБ26.В.00130/22 | 2022-09-14 | 2027-09-13 | АКЦИОНЕРНОЕ ОБЩЕСТВО "ЭЛЕКТРОКАБЕЛЬ" КОЛЬЧУГИНСКИЙ ЗАВОД" | АКЦИОНЕРНОЕ ОБЩЕСТВО "ЭЛЕКТРОКАБЕЛЬ" КОЛЬЧУГИНСКИЙ ЗАВОД" | Кабели силовые огнестойкие на номинальное переменное напряжение 0,66 и 1 кВ | 122-2022 30.08.2022 123-2022 30.08.2022 124-2022 30.08.2022 | Испытательный центр кабельных, электроустановочных изделий и электроизоляционных материалов АО "Научно-исследовательский, проектно-конструкторский и технологический кабельный институт (НИКИ) с опытным производством " | RA.RU.22МЕ94 | Орган по сертификации продукции Общества с ограниченной ответственностью "Томский центр сертификации и менеджмента" | RA.RU.11ПБ26
212 | ЕАЭС RU С-RU.АГ67.В.00158/22 | 2022-09-12 | 2027-09-11 | ОБЩЕСТВО С ОГРАНИЧЕННОЙ ОТВЕТСТВЕННОСТЬЮ "МАГНА" | ОБЩЕСТВО С ОГРАНИЧЕННОЙ ОТВЕТСТВЕННОСТЬЮ "МАГНА" | Кабели силовые для стационарной прокладки, с медными или алюминиевыми жилами, с изоляцией из поливинилхлоридного пластиката и оболочкой из поливинилхлоридного пластиката пониженной горючести, не распространяющие горение, марок: ВВГнг(А), ВВГ-Пнг(А), АВВГнг(А), АВВГ-Пнг(А), экранированные, марок: ВВГЭнг(А), АВВГЭнг(А), с броней из стальных оцинкованных лент, с изоляцией из поливинилхлоридного пластиката и защитным шлангом из поливинилхлоридного пластиката пониженной горючести марок: ВБШвнг(А), ВЭБШвнг(А), АВБШвнг(А), АВЭБШвнг(А), на номинальное напряжение 0,66 и 1 кВ с числом жил от 1 до 5, сечениями от 1,5 до 400 мм² включительно. | 2209-07 07.09.2022 2209-13 08.09.2022 2209-14 08.09.2022 2209-15 08.09.2022 | Общество с ограниченной ответственностью "ГРЕД" | RA.RU.21ГР06 | Орган по сертификации продукции Общества с ограниченной ответственностью "ГРЕД" | RA.RU.11АГ67
213 | ЕАЭС RU С-RU.АГ67.В.00157/22 | 2022-09-12 | 2027-09-11 | ОБЩЕСТВО С ОГРАНИЧЕННОЙ ОТВЕТСТВЕННОСТЬЮ "МАГНА" | ОБЩЕСТВО С ОГРАНИЧЕННОЙ ОТВЕТСТВЕННОСТЬЮ "МАГНА" | Кабели контрольные с медными жилами, на номинальное переменное напряжение до 660 В частотой до 100 Гц или постоянное напряжение до 1000 В, с числом жил от 4 до 37, с номинальным сечением жил от 0,75 до 10,0 мм2 включительно | 2209-03 07.09.2022 2209-05 07.09.2022 2209-06 07.09.2022 2209-10 08.09.2022 2209-11 08.09.2022 2209-12 08.09.2022 | Общество с ограниченной ответственностью "ГРЕД" | RA.RU.21ГР06 | Орган по сертификации продукции Общества с ограниченной ответственностью "ГРЕД" | RA.RU.11АГ67
214 | ЕАЭС RU С-RU.НВ63.В.00384/22 | 2022-09-09 | 2027-09-08 | Общество с ограниченной ответственностью НАУЧНОЕ ПРОИЗВОДСТВЕННОЕ ПРЕДПРИЯТИЕ "ИНТЕХ" | Общество с ограниченной ответственностью НАУЧНОЕ ПРОИЗВОДСТВЕННОЕ ПРЕДПРИЯТИЕ "ИНТЕХ" | Кабели контрольные с медными или алюминиевыми жилами в количестве от 1 до 61, номинальным сечением от 0,75 до 10 мм², с пластмассовой изоляцией, оболочкой из полимерных композиций, не содержащих галогенов, на номинальное переменное напряжение до 660 В частоты до 100 Гц или постоянное напряжение до 1000 В, в том числе с экраном из фольгированного композиционного материала, или медной или алюминиевой фольги, или медной ленты, или гофрированных алюминиевых лент, в том числе с броней из стальных оцинкованных лент, марок: КППГ, КППГЭ, КПБбП, АКППГ, АКППГЭ, АКПБбП, в исполнении – нг(А)-HF – кабели не выделяющие коррозионно-активных газообразных продуктов при горении и тлении, не распространяющие горение при групповой прокладке по категории А, класс пожарной опасности П1б.8.1.2.1., конструктивные модификации:- в холодостойком исполнении добавляется индекс «ХЛ»; | С287-2022 02.09.2022 С288-2022 02.09.2022 | Испытательный центр кабельной продукции ЗАО "Москабельмет" | RA.RU.22КБ07 | Орган по сертификации Общества с ограниченной ответственностью "НИЦ ТЕСТ" | RA.RU.11НВ63
215 | ЕАЭС RU С-CN.НВ10.В.01565/22 | 2022-09-09 | 2027-09-08 | Общество с ограниченной ответственностью "ЛАЙТ ДЕКОР" | «TAIZHOU KANGXIN LIGHTING CO., LTD.» («ТАЙЧЖОУ КАНСИНЬ ЛАЙТИНГ КО., ЛТД») | Шнуры электрические | 29082022-05 08.09.2022 | Испытательным центром Общества с ограниченной ответственностью «ИЛ им. Максвелл» | RA.RU.21ОН05 | Орган по сертификации продукции Общества с ограниченной ответственностью "Дельта Эксперт" | RA.RU.11НВ10
216 | ЕАЭС RU С-RU.АЯ46.В.26195/22 | 2022-09-09 | 2027-09-08 | ОБЩЕСТВО С ОГРАНИЧЕННОЙ ОТВЕТСТВЕННОСТЬЮ "УГЛИЧКАБЕЛЬ" | ОБЩЕСТВО С ОГРАНИЧЕННОЙ ОТВЕТСТВЕННОСТЬЮ "УГЛИЧКАБЕЛЬ" | Кабели силовые, не распространяющие горение при групповой прокладке, с изоляцией из сшитого полиэтилена, с оболочкой из ПВХ пластиката пониженной горючести, в том числе экранированные, в том числе бронированные, с медными или алюминиевыми однопроволочными и многопроволочными жилами, с числом жил из ряда 1; 2; 3; 4; 5, сечением жил от 1,5 кв. мм до 1000 кв. мм, на номинальное напряжение переменного тока 1 кВ, номинальной частотой до 50 Гц, климатического исполнения УХЛ, | 401869-22 08.09.2022 401870-22 08.09.2022 | Центр физико-химических и биологических испытаний № 300 Федерального бюджетного учреждения "Государственный региональный центр стандартизации, метрологии и испытаний в г. Москве и Московской области" | RA.RU.21АЗ43 | Орган по сертификации "РОСТЕСТ- Москва" Акционерного общества "Региональный орган по сертификации и тестированию" | RA.RU.10АЯ46
217 | ЕАЭС RU С-RU.НВ63.В.00379/22 | 2022-09-08 | 2027-09-07 | Общество с ограниченной ответственностью "КАМСКИЙ КАБЕЛЬ" | Общество с ограниченной ответственностью "КАМСКИЙ КАБЕЛЬ" | Провод гибкий, не распространяющий горение при одиночной прокладке, с медными жилами, с изоляцией и оболочкой из поливинилхлоридного пластиката, с числом жил от 2 до 5, сечением от 0,75 до 6,00 мм2, на номинальное переменное напряжение до 380 В, | 727-2022 31.08.2022 728-2022 31.08.2022 | Центральная заводская лаборатория ООО "Камский кабель" | РОСС RU.0001.22КБ25 | Орган по сертификации Общества с ограниченной ответственностью "НИЦ ТЕСТ" | RA.RU.11НВ63
218 | ЕАЭС RU С-CN.АБ53.В.05561/22 | 2022-09-07 | 2027-09-06 | ОБЩЕСТВО С ОГРАНИЧЕННОЙ ОТВЕТСТВЕННОСТЬЮ "ШИНДА ТЮБИНГ СОЛЮШНС" | SHINDA CREATIVE OIL&GAS EQUIPMENT CO. LTD | Кабели сигнальные бронированные общепромышленного применения | 22672ИЛНВО 07.09.2022 22673ИЛНВО 07.09.2022 22674ИЛНВО 07.09.2022 | Испытательный центр Общества с ограниченной ответственностью "ПРОММАШ ТЕСТ" | RA.RU.21ВС05 | Орган по сертификации продукции Общество с ограниченной ответственностью "СибПромТест" | RA.RU.11АБ53
219 | ЕАЭС RU С-TR.АЮ64.В.00360/22 | 2022-09-07 | 2027-09-06 | ОБЩЕСТВО С ОГРАНИЧЕННОЙ ОТВЕТСТВЕННОСТЬЮ "ЛАПП РУССИЯ" | 2M KABLO PAZARLAMA VE DIS TICARET A.S. | Кабели универсального применения | 2/М146 25.08.2022 2/М147 25.08.2022 1/0058 26.08.2022 1/0059 29.08.2022 1/0060 01.09.2022 1/0061 02.09.2022 | Испытательный центр "Политест" Автономной некоммерческой организации по сертификации "Электросерт" | RA.RU.21АД12 | Орган по сертификации продукции и услуг "ПОЛИСЕРТ" Автономной некоммерческой организации по сертификации "Электросерт" | RA.RU.10АЮ64
220 | ЕАЭС RU С-RU.МН10.В.00915/22 | 2022-09-06 | 2027-09-05 | ОБЩЕСТВО С ОГРАНИЧЕННОЙ ОТВЕТСТВЕННОСТЬЮ "ТОМСКИЙ КАБЕЛЬНЫЙ ЗАВОД" | ОБЩЕСТВО С ОГРАНИЧЕННОЙ ОТВЕТСТВЕННОСТЬЮ "ТОМСКИЙ КАБЕЛЬНЫЙ ЗАВОД" | Кабели силовые ПИРОКОР® (PYROCORE®) | 331-22 31.08.2022 330-22 31.08.2022 329-22 31.08.2022 328-22 31.08.2022 327-22 31.08.2022 326-22 31.08.2022 325-22 31.08.2022 324-22 31.08.2022 323-22 31.08.2022 322-22 31.08.2022 321-22 31.08.2022 320-22 31.08.2022 319-22 31.08.2022 318-22 31.08.2022 317-22 31.08.2022 316-22 31.08.2022 315-22 31.08.2022 314-22 31.08.2022 | Испытательный центр Общества с ограниченной ответственностью "Научно-исследовательский независимый испытательный центр" | RA.RU.21КБ26 | Орган по сертификации продукции и услуг "Башкирский центр сертификации и тестирования" Общества с ограниченной ответственностью "АРТГРУПП" | RA.RU.10МН10
221 | ЕАЭС RU С-RU.НВ63.В.00369/22 | 2022-09-06 | 2027-09-05 | Общество с ограниченной ответственностью "ВТК" | Общество с ограниченной ответственностью "ВТК" | Кабели огнестойкие, не распространяющие горение, для систем пожарной безопасности, с изоляцией из керамизирующейся кремнийорганической резины, с числом жил от 2 до 10, сечением токопроводящих жил от 0,20 мм2 до 2,5 мм2 или диаметром от 0,50 мм. до 1,78 мм., на напряжение переменного тока до 300 В частотой до 10 кГц или 420 В постоянного тока, | С289-2022 02.09.2022 | Испытательный центр кабельной продукции ЗАО "Москабельмет" | RA.RU.22КБ07 | Орган по сертификации Общества с ограниченной ответственностью "НИЦ ТЕСТ" | RA.RU.11НВ63
222 | ЕАЭС RU С-RU.НВ63.В.00365/22 | 2022-09-05 | 2027-09-01 | Общество с ограниченной ответственностью "ПРОИЗВОДСТВЕННОЕ ПРЕДПРИЯТИЕ ПАРТНЕР-ЭЛЕКТРО" | Общество с ограниченной ответственностью "ПРОИЗВОДСТВЕННОЕ ПРЕДПРИЯТИЕ ПАРТНЕР-ЭЛЕКТРО" | Провода и кабели, в том числе не распространяющие горение при одиночной или групповой прокладке, с медными или медными лужеными токопроводящими жилами (однопроволочными или многопроволочными), с числом жил от 1 до 5, | С266-2022 24.08.2022 С267-2022 24.08.2022 | Испытательный центр кабельной продукции ЗАО "Москабельмет" | RA.RU.22КБ07 | Орган по сертификации Общества с ограниченной ответственностью "НИЦ ТЕСТ" | RA.RU.11НВ63
223 | ЕАЭС RU С-RU.НВ63.В.00365/22 | 2022-09-05 | 2027-09-01 | Общество с ограниченной ответственностью "ПРОИЗВОДСТВЕННОЕ ПРЕДПРИЯТИЕ ПАРТНЕР-ЭЛЕКТРО" | Общество с ограниченной ответственностью "ПРОИЗВОДСТВЕННОЕ ПРЕДПРИЯТИЕ ПАРТНЕР-ЭЛЕКТРО" | Провода и кабели, в том числе не распространяющие горение при одиночной или групповой прокладке, с медными или медными лужеными токопроводящими жилами (однопроволочными или многопроволочными), с числом жил от 1 до 5, | С266-2022 24.08.2022 С267-2022 24.08.2022 | Испытательный центр кабельной продукции ЗАО "Москабельмет" | RA.RU.22КБ07 | Орган по сертификации Общества с ограниченной ответственностью "НИЦ ТЕСТ" | RA.RU.11НВ63
224 | ЕАЭС RU С-RU.НВ63.В.00358/22 | 2022-09-02 | 2022-09-05 | Общество с ограниченной ответственностью "ПРОИЗВОДСТВЕННОЕ ПРЕДПРИЯТИЕ ПАРТНЕР-ЭЛЕКТРО" | Общество с ограниченной ответственностью "ПРОИЗВОДСТВЕННОЕ ПРЕДПРИЯТИЕ ПАРТНЕР-ЭЛЕКТРО" | Провода и кабели, в том числе не распространяющие горение при одиночной или групповой прокладке, с медными или медными лужеными токопроводящими жилами (однопроволочными или многопроволочными), с числом жил от 1 до 5, | С267-2022 24.08.2022 С266-2022 24.08.2022 | Испытательный центр кабельной продукции ЗАО "Москабельмет" | RA.RU.22КБ07 | Орган по сертификации Общества с ограниченной ответственностью "НИЦ ТЕСТ" | RA.RU.11НВ63
225 | ЕАЭС RU С-RU.НВ63.В.00359/22 | 2022-09-02 | 2027-09-01 | Общество с ограниченной ответственностью "ПРОИЗВОДСТВЕННОЕ ПРЕДПРИЯТИЕ ПАРТНЕР-ЭЛЕКТРО" | Общество с ограниченной ответственностью "ПРОИЗВОДСТВЕННОЕ ПРЕДПРИЯТИЕ ПАРТНЕР-ЭЛЕКТРО" | Кабели силовые с пластмассовой изоляцией, в том числе огнестойкие, в том числе не распространяющие горение при одиночной или групповой прокладке, в том числе экранированные, в том числе бронированные, с медными или алюминиевыми токопроводящими жилами (однопроволочными или многопроволочными), | С263-2022 24.08.2022 С264-2022 24.08.2022 С265-2022 24.08.2022 | Испытательный центр кабельной продукции ЗАО "Москабельмет" | RA.RU.22КБ07 | Орган по сертификации Общества с ограниченной ответственностью "НИЦ ТЕСТ" | RA.RU.11НВ63
226 | ЕАЭС RU С-RU.АГ67.В.00156/22 | 2022-09-02 | 2027-08-30 | ОБЩЕСТВО С ОГРАНИЧЕННОЙ ОТВЕТСТВЕННОСТЬЮ "СОВРЕМЕННЫЕ КАБЕЛЬНЫЕ ТЕХНОЛОГИИ" | ОБЩЕСТВО С ОГРАНИЧЕННОЙ ОТВЕТСТВЕННОСТЬЮ "СОВРЕМЕННЫЕ КАБЕЛЬНЫЕ ТЕХНОЛОГИИ" | - Кабели силовые для стационарной прокладки с медными или алюминиевыми жилами, с изоляцией и оболочкой из поливинилхлоридного пластиката марок: ВВГ, АВВГ, ВВГ-П, АВВГ-П; экранированные марок: ВВГЭ, АВВГЭ; с броней из стальных оцинкованных лент, с изоляцией и защитным шлангом из поливинилхлоридного пластиката марок: ВБШв, АВБШвна номинальное переменное напряжение 0,66 и 1 кВ, с числом жил из ряда: (1; 2; 3; 4; 5), номинальным сечением жил от 1,5 мм2до 1000 мм2 включительно. - Кабели силовые для стационарной прокладки с медными или алюминиевыми жилами, не распространяющий горение, с изоляцией из поливинилхлоридного пластиката и оболочкой из поливинилхлоридного пластиката пониженной горючести марок: ВВГнг(А), АВВГнг(А), ВВГ-Пнг(А), АВВГ-Пнг(А); экранированные марок: ВВГЭнг(А), АВВГЭнг(А); с броней из стальных оцинкованных лент, с изоляцией из поливинилхлоридного пластиката и защитным шлангом из поливинилхлоридного пластиката пониженной горючести марок: ВБШвнг(А), АВБШвнг(А) на номинальное переменное напряжение 0,66 и 1 кВ, с числом жил из ряда: (1; 2; 3; 4; 5), номинальным сечением жил от 1,5 мм2 до 1000 мм2 включительно. | 2208-01 04.08.2022 2208-21 24.08.2022 2208-22 24.08.2022 2208-23 24.08.2022 | Общество с ограниченной ответственностью "ГРЕД" | RA.RU.21ГР06 | Орган по сертификации продукции Общества с ограниченной ответственностью "ГРЕД" | RA.RU.11АГ67
227 | ЕАЭС RU С-RU.НА46.В.04451/22 | 2022-09-01 | 2027-08-31 | ОБЩЕСТВО С ОГРАНИЧЕННОЙ ОТВЕТСТВЕННОСТЬЮ ТОРГОВО-ПРОИЗВОДСТВЕННАЯ КОМПАНИЯ "ЭНЕРГОСВЕТПРОГРЕСС" | ОБЩЕСТВО С ОГРАНИЧЕННОЙ ОТВЕТСТВЕННОСТЬЮ ТОРГОВО-ПРОИЗВОДСТВЕННАЯ КОМПАНИЯ "ЭНЕРГОСВЕТПРОГРЕСС" | Провода нагревательные с одной или двумя токопроводящими жилами из оцинкованной или не оцинкованной стали, сечением 1,2 мм², в полиэтиленовой изоляции, на номинальное напряжение 380 В, | 22137ИЛНВО 27.07.2022 22138ИЛНВО 27.07.2022 | Испытательный центр Общества с ограниченной ответственностью "ПРОММАШ ТЕСТ" | RA.RU.21ВС05 | Орган по сертификации оборудования и колесных транспортных средств Общество с ограниченной ответственностью "Эксперт-Сертификация" | RA.RU.10НА46
228 | ЕАЭС RU С-RU.АГ67.В.00154/22 | 2022-09-01 | 2022-09-02 | ОБЩЕСТВО С ОГРАНИЧЕННОЙ ОТВЕТСТВЕННОСТЬЮ "СОВРЕМЕННЫЕ КАБЕЛЬНЫЕ ТЕХНОЛОГИИ" | ОБЩЕСТВО С ОГРАНИЧЕННОЙ ОТВЕТСТВЕННОСТЬЮ "СОВРЕМЕННЫЕ КАБЕЛЬНЫЕ ТЕХНОЛОГИИ" | - Кабели силовые для стационарной прокладки с медными или алюминиевыми жилами, с изоляцией и оболочкой из поливинилхлоридного пластиката марок: ВВГ, АВВГ, ВВГ-П, АВВГ-П; экранированные марок: ВВГЭ, АВВГЭ; с броней из стальных оцинкованных лент, с изоляцией и защитным шлангом из поливинилхлоридного пластиката марок: ВБШв, АВБШвна номинальное переменное напряжение 0,66 и 1 кВ, с числом жил из ряда: (1; 2; 3; 4; 5), номинальным сечением жил от 1,5 мм2до 1000 мм2 включительно. - Кабели силовые для стационарной прокладки с медными или алюминиевыми жилами, не распространяющий горение, с изоляцией из поливинилхлоридного пластиката и оболочкой из поливинилхлоридного пластиката пониженной горючести марок: ВВГнг(А), АВВГнг(А), ВВГ-Пнг(А), АВВГ-Пнг(А); экранированные марок: ВВГЭнг(А), АВВГЭнг(А); с броней из стальных оцинкованных лент, с изоляцией из поливинилхлоридного пластиката и защитным шлангом из поливинилхлоридного пластиката пониженной горючести марок: ВБШвнг(А), АВБШвнг(А) на номинальное переменное напряжение 0,66 и 1 кВ, с числом жил из ряда: (1; 2; 3; 4; 5), номинальным сечением жил от 1,5 мм2 до 1000 мм2 включительно. | 2208-23 24.08.2022 2208-22 24.08.2022 2208-21 24.08.2022 2208-01 04.08.2022 | Общество с ограниченной ответственностью "ГРЕД" | RA.RU.21ГР06 | Орган по сертификации продукции Общества с ограниченной ответственностью "ГРЕД" | RA.RU.11АГ67
229 | ЕАЭС RU С-RU.АГ67.В.00155/22 | 2022-09-01 | 2027-08-30 | ОБЩЕСТВО С ОГРАНИЧЕННОЙ ОТВЕТСТВЕННОСТЬЮ "СОВРЕМЕННЫЕ КАБЕЛЬНЫЕ ТЕХНОЛОГИИ" | ОБЩЕСТВО С ОГРАНИЧЕННОЙ ОТВЕТСТВЕННОСТЬЮ "СОВРЕМЕННЫЕ КАБЕЛЬНЫЕ ТЕХНОЛОГИИ" | Кабели силовые для стационарной прокладки с медными или алюминиевыми жилами, не распространяющие горения, с пониженным дымо- и газовыделением, с изоляцией и оболочкой из поливинилхлоридного пластиката пониженной пожарной опасности марок: ВВГнг(А)-LS, АВВГнг(А)-LS, ВВГ-Пнг(А)-LS, АВВГ-Пнг(А)-LS; экранированные марок: ВВГЭнг(А)-LS, АВВГЭнг(А)-LS; с броней из стальных оцинкованных лент, с изоляцией и защитным шлангом из поливинилхлоридного пластиката пониженной пожарной опасности марок: ВБШвнг(А)-LS, АВБШвнг(А)-LS на номинальное переменное напряжение 0,66 и 1 кВ, с числом жил из ряда: (1; 2; 3; 4;5), номинальным сечением жил от 1,5 мм2 до 1000 мм2 включительно. | 2208-03 04.08.2022 2208-24 24.08.2022 2208-25 24.08.2022 2208-26 24.08.2022 2208-27 24.08.2022 | Общество с ограниченной ответственностью "ГРЕД" | RA.RU.21ГР06 | Орган по сертификации продукции Общества с ограниченной ответственностью "ГРЕД" | RA.RU.11АГ67
230 | ЕАЭС RU С-CN.НВ93.В.02019/22 | 2022-09-01 | 2027-08-31 | Общество с ограниченной ответственностью "ЛИГА" | “Hangzhou Honest Import & Export Co., LTD” | Шнуры соединительные армированные, | 41Х/Н-31.08/22 31.08.2022 | Испытательный центр "Certification Group" ИЛ "HARD GROUP" | RA.RU.21ЩИ01 | Орган по сертификации Общества с ограниченной ответственностью "ПРОФЕССИОНАЛ" | RA.RU.11НВ93
231 | ЕАЭС RU С-RU.НВ63.В.00338/22 | 2022-08-31 | 2027-08-30 | Общество с ограниченной ответственностью "ПРОИЗВОДСТВЕННОЕ ПРЕДПРИЯТИЕ ПАРТНЕР-ЭЛЕКТРО" | Общество с ограниченной ответственностью "ПРОИЗВОДСТВЕННОЕ ПРЕДПРИЯТИЕ ПАРТНЕР-ЭЛЕКТРО" | Провода гибкие с изоляцией и оболочкой из поливинилхлоридного пластиката со скрученными многопроволочными медными токопроводящими жилами, с числом жил от 2 до 5, сечением от 0,50 до 16 мм2 на напряжение до 380 В для систем 380/660 В, марок ПВС, ПВСн, ПВСнг(А)-LS, ПВСнг(А)-LSн и шнуры гибкие с изоляцией и оболочкой из поливинилхлоридного пластиката с параллельными многопроволочными медными токопроводящими жилами, с числом жил 2 и 3, сечением 0,50 и 0,75 мм2 на напряжение до 380 В для систем 380/380 В, | С258-2022 18.08.2022 С259-2022 18.08.2022 | Испытательный центр кабельной продукции ЗАО "Москабельмет" | RA.RU.22КБ07 | Орган по сертификации Общества с ограниченной ответственностью "НИЦ ТЕСТ" | RA.RU.11НВ63
232 | ЕАЭС RU С-RU.НВ63.В.00336/22 | 2022-08-31 | 2027-08-30 | ОБЩЕСТВО С ОГРАНИЧЕННОЙ ОТВЕТСТВЕННОСТЬЮ КАБЕЛЬНЫЙ ЗАВОД "САМКАБ" | ОБЩЕСТВО С ОГРАНИЧЕННОЙ ОТВЕТСТВЕННОСТЬЮ КАБЕЛЬНЫЙ ЗАВОД "САМКАБ" | Провод установочный медный с изоляцией из поливинилхлоридного пластиката, не распространяющий горение, с изоляцией из поливинилхлоридного пластиката с низким дымо-и газовыделением на номинальное переменное напряжение до 450/750 | С279-2022 31.08.2022 | Испытательный центр кабельной продукции ЗАО "Москабельмет" | RA.RU.22КБ07 | Орган по сертификации Общества с ограниченной ответственностью "НИЦ ТЕСТ" | RA.RU.11НВ63
233 | ЕАЭС RU С-RU.АЖ03.В.00357/22 | 2022-08-31 | 2027-08-30 | ОБЩЕСТВО С ОГРАНИЧЕННОЙ ОТВЕТСТВЕННОСТЬЮ "АРКТИККАБ" | АКЦИОНЕРНОЕ ОБЩЕСТВО "ЭЛЕКТРОТЕХМАШ" | Кабели | 201С-2022 08.08.2022 202С-2022 08.08.2022 203С-2022 08.08.2022 204С-2022 08.08.2022 205С-2022 08.08.2022 207С-2022 08.08.2022 242С-2022 30.08.2022 | Испытательный центр кабельной продукции Общества с ограниченной ответственностью Испытательный Центр "Оптикэнерго" | RA.RU.21КБ29 | Общество с ограниченной ответственностью Испытательный Центр «Оптикэнерго» | RA.RU.11АЖ03
234 | ЕАЭС RU С-RU.АЖ03.В.00356/22 | 2022-08-30 | 2027-08-29 | ОБЩЕСТВО С ОГРАНИЧЕННОЙ ОТВЕТСТВЕННОСТЬЮ "КАБЕЛЬНЫЙ ЗАВОД"ДОНКАБЕЛЬ" | ОБЩЕСТВО С ОГРАНИЧЕННОЙ ОТВЕТСТВЕННОСТЬЮ "КАБЕЛЬНЫЙ ЗАВОД"ДОНКАБЕЛЬ" | Кабели | 216С-2022 24.08.2022 217С-2022 24.08.2022 218С-2022 24.08.2022 219С-2022 24.08.2022 220С-2022 24.08.2022 221С-2022 24.08.2022 222С-2022 24.08.2022 223С-2022 24.08.2022 224С-2022 24.08.2022 225С-2022 24.08.2022 226С-2022 24.08.2022 227С-2022 24.08.2022 | Испытательный центр кабельной продукции Общества с ограниченной ответственностью Испытательный Центр "Оптикэнерго" | RA.RU.21КБ29 | Общество с ограниченной ответственностью Испытательный Центр «Оптикэнерго» | RA.RU.11АЖ03
235 | ЕАЭС RU С-RU.АЯ04.В.00679/22 | 2022-08-30 | 2027-08-29 | ОБЩЕСТВО С ОГРАНИЧЕННОЙ ОТВЕТСТВЕННОСТЬЮ "ЗАВОД МОСКАБЕЛЬ" | ОБЩЕСТВО С ОГРАНИЧЕННОЙ ОТВЕТСТВЕННОСТЬЮ "ЗАВОД МОСКАБЕЛЬ" | кабели, провода и шнуры | С247-2022 15.08.2022 С248-2022 15.08.2022 С257-2022 16.08.2022 | Испытательный центр кабельной продукции ЗАО "Москабельмет" | RA.RU.22КБ07 | Орган по сертификации продукции машиностроения Федерального государственное унитарное предприятие "Российский научно-технический центр информации по стандартизации,метрологии и оценке соответствия" | РОСС RU.0001.11АЯ04
236 | ЕАЭС RU С-RU.АБ53.В.05504/22 | 2022-08-30 | 2027-08-29 | ОБЩЕСТВО С ОГРАНИЧЕННОЙ ОТВЕТСТВЕННОСТЬЮ "ЗАВОД МОСКАБЕЛЬ" | ОБЩЕСТВО С ОГРАНИЧЕННОЙ ОТВЕТСТВЕННОСТЬЮ "ЗАВОД МОСКАБЕЛЬ" | Кабели контрольные торговой марки КРИОСИЛ на номинальное напряжение 0,66 кВ, в холодостойком исполнении, не распространяющие горение при групповой прокладке, с низким дымо- и газовыделением, с медными токопроводящими жилами в количестве от 4 до 52, номинальным сечением жил от 1,0 мм² до 6 мм², с изоляцией и оболочкой или защитным шлангом из поливинилхлоридного пластиката пониженной пожарной опасности, в том числе: огнестойкие, бронированные, экранированные, | С260-2022 22.08.2022 С261-2022 22.08.2022 С262-2022 22.08.2022 | Испытательный центр кабельной продукции ЗАО "Москабельмет" | RA.RU.22КБ07 | Орган по сертификации продукции Общество с ограниченной ответственностью "СибПромТест" | RA.RU.11АБ53
237 | ЕАЭС RU С-RU.АЯ04.В.00678/22 | 2022-08-30 | 2022-08-30 | ОБЩЕСТВО С ОГРАНИЧЕННОЙ ОТВЕТСТВЕННОСТЬЮ "ЗАВОД МОСКАБЕЛЬ" | ОБЩЕСТВО С ОГРАНИЧЕННОЙ ОТВЕТСТВЕННОСТЬЮ "ЗАВОД МОСКАБЕЛЬ" | кабели, провода и шнуры | С257-2022 16.08.2022 С248-2022 15.08.2022 С247-2022 15.08.2022 | Испытательный центр кабельной продукции ЗАО "Москабельмет" | RA.RU.22КБ07 | Орган по сертификации продукции машиностроения Федерального государственное унитарное предприятие "Российский научно-технический центр информации по стандартизации,метрологии и оценке соответствия" | РОСС RU.0001.11АЯ04
238 | ЕАЭС RU С-RU.АБ53.В.05501/22 | 2022-08-30 | 2027-08-29 | ОБЩЕСТВО С ОГРАНИЧЕННОЙ ОТВЕТСТВЕННОСТЬЮ "КАБЕЛЬНЫЙ ЗАВОД ПРОМЭКО" | ОБЩЕСТВО С ОГРАНИЧЕННОЙ ОТВЕТСТВЕННОСТЬЮ "КАБЕЛЬНЫЙ ЗАВОД ПРОМЭКО" | Кабели силовые с пластмассовой изоляцией и оболочкой на номинальное | 22857ИЛНВО 29.08.2022 22858ИЛНВО 29.08.2022 | Испытательный центр Общества с ограниченной ответственностью "ПРОММАШ ТЕСТ" | RA.RU.21ВС05 | Орган по сертификации продукции Общество с ограниченной ответственностью "СибПромТест" | RA.RU.11АБ53
239 | ЕАЭС RU С-RU.НВ63.В.00331/22 | 2022-08-30 | 2027-08-29 | Общество с ограниченной ответственностью "КСТ ЭНЕРГО ИНЖИНИРИНГ" | Общество с ограниченной ответственностью "КСТ ЭНЕРГО ИНЖИНИРИНГ" | Кабели силовые СПЭК-С, на номинальное переменное напряжение 0,66; 1 кВ номинальной частоты 50 Гц; 0,69 кВ номинальной частоты до 400 Гц, | С275-2022 29.08.2022 С276-2022 29.08.2022 С277-2022 29.08.2022 | Испытательный центр кабельной продукции ЗАО "Москабельмет" | RA.RU.22КБ07 | Орган по сертификации Общества с ограниченной ответственностью "НИЦ ТЕСТ" | RA.RU.11НВ63
240 | ЕАЭС RU С-RU.НВ63.В.00330/22 | 2022-08-30 | 2027-08-29 | Общество с ограниченной ответственностью "КСТ ЭНЕРГО ИНЖИНИРИНГ" | Общество с ограниченной ответственностью "КСТ ЭНЕРГО ИНЖИНИРИНГ" | Кабели монтажные СПЭК-М на номинальное переменное напряжение 300, 500, 660 и 1000 В номинальной частоты до 400 Гц, или постоянное напряжение 500, 750, 1000 и 1500 В соответственно, для передачи данных в диапазоне частот до 100 МГц, | С272-2022 29.08.2022 С273-2022 29.08.2022 С274-2022 29.08.2022 | Испытательный центр кабельной продукции ЗАО "Москабельмет" | RA.RU.22КБ07 | Орган по сертификации Общества с ограниченной ответственностью "НИЦ ТЕСТ" | RA.RU.11НВ63
241 | ЕАЭС RU С-CN.ГА05.В.03730/22 | 2022-08-29 | 2027-08-28 | Общество с ограниченной ответственностью "ЭТКОМ" | "PHAETON ELECTRONIC CO.,LTD" | Шнуры соединительные (кабели питания) | 11Х/Н-29.08/22 29.08.2022 | Испытательный центр "Certification Group" ИЛ "HARD GROUP" | RA.RU.21ЩИ01 | Орган по сертификации продукции Общество с ограниченной ответственностью "ПРИОРИТЕТ" | РОСС RU.0001.11ГА05
242 | ЕАЭС RU С-RU.АБ53.В.05485/22 | 2022-08-29 | 2027-08-28 | ОБЩЕСТВО С ОГРАНИЧЕННОЙ ОТВЕТСТВЕННОСТЬЮ "МОСГОСКАБЕЛЬ" | ОБЩЕСТВО С ОГРАНИЧЕННОЙ ОТВЕТСТВЕННОСТЬЮ "МОСГОСКАБЕЛЬ" | Провод гибкий торговых марок: ОЛИМП, MAXI Кабель, со скрученными медными жилами количеством от 1 до 5 номинальным сечением от 1,5 до 4,0 мм², с изоляцией из поливинилхлоридного пластиката и оболочкой из поливинилхлоридного пластиката, на напряжение до 380 В для систем 380/660 В , марки: ПВС; Шнур гибкий торговых марок: ОЛИМП, MAXI Кабель, со скрученными медными жилами количеством 1 и 2, номинальным сечением от 0,75 до 1,5 мм² , с изоляцией из поливинилхлоридного пластиката и оболочкой из поливинилхлоридного пластиката, на напряжение до 380 В для систем 380/380 В, | 22830ИЛНВО 29.08.2022 22831ИЛНВО 29.08.2022 | Испытательный центр Общества с ограниченной ответственностью "ПРОММАШ ТЕСТ" | RA.RU.21ВС05 | Орган по сертификации продукции Общество с ограниченной ответственностью "СибПромТест" | RA.RU.11АБ53
243 | ЕАЭС RU С-RU.АБ53.В.05484/22 | 2022-08-29 | 2027-08-28 | ОБЩЕСТВО С ОГРАНИЧЕННОЙ ОТВЕТСТВЕННОСТЬЮ "МОСГОСКАБЕЛЬ" | ОБЩЕСТВО С ОГРАНИЧЕННОЙ ОТВЕТСТВЕННОСТЬЮ "МОСГОСКАБЕЛЬ" | Кабели силовые торговых марок «MAXI Кабель» и «ОЛИМП», в том числе, плоские, с медными жилами в количестве от 1 до 5 номинальным сечением от 1,5 до 240 мм², с изоляцией и оболочкой из поливинилхлоридного пластиката пониженной пожарной опасности, не распространяющие горение, с пониженным дымо- и газовыделением, на напряжение 0,66 и 1 кВ, | 22833ИЛНВО 29.08.2022 22834ИЛНВО 29.08.2022 | Испытательный центр Общества с ограниченной ответственностью "ПРОММАШ ТЕСТ" | RA.RU.21ВС05 | Орган по сертификации продукции Общество с ограниченной ответственностью "СибПромТест" | RA.RU.11АБ53
244 | ЕАЭС RU С-AZ.АМ05.В.00074/22 | 2022-08-29 | 2027-08-28 | ОБЩЕСТВО С ОГРАНИЧЕННОЙ ОТВЕТСТВЕННОСТЬЮ "АЗАГ" | INTERTEST MMC | Кабели силовые с медной токопроводящей жилой поверх опорного сердечника с изоляцией | 28 23.08.2022 | Испытательная лаборатория «Центр испытаний машин и оборудования» Общества с ограниченной ответственностью «ИЛ 73» | RA.RU.21ОМ18 | Общество с ограниченной ответственностью «Центр сертификации и экспертизы «Тверьэкс» | RA.RU.11АМ05
245 | ЕАЭС RU С-CN.НА68.В.00339/22 | 2022-08-26 | 2027-08-25 | ОБЩЕСТВО С ОГРАНИЧЕННОЙ ОТВЕТСТВЕННОСТЬЮ "ЦЕНТР СЕРТИФИКАЦИИ И ИСПЫТАНИЙ" | Jiangsu Jiangyang Cable Co., Ltd. | Провод электрический | 1/К-00492 26.08.2022 | Филиал товарищества с ограниченной ответственностью "Прикаспийский Центр Сертификации" | KZ.T.02.0199 | Орган по сертификации Общества с ограниченной ответственностью "ТехноГруппЭнерго" | RA.RU.11НА68
246 | ЕАЭС RU С-CN.НА68.В.00337/22 | 2022-08-26 | 2027-08-25 | ОБЩЕСТВО С ОГРАНИЧЕННОЙ ОТВЕТСТВЕННОСТЬЮ "ЦЕНТР СЕРТИФИКАЦИИ И ИСПЫТАНИЙ" | Jiangsu Jiangyang Cable Co., Ltd. | Контрольный кабель | 1/К-00493 26.08.2022 | Филиал товарищества с ограниченной ответственностью "Прикаспийский Центр Сертификации" | KZ.T.02.0199 | Орган по сертификации Общества с ограниченной ответственностью "ТехноГруппЭнерго" | RA.RU.11НА68
247 | ЕАЭС RU С-RU.НА46.В.04369/22 | 2022-08-26 | 2023-08-25 | АКЦИОНЕРНОЕ ОБЩЕСТВО "ТВЕРЬЭНЕРГОКАБЕЛЬ" | АКЦИОНЕРНОЕ ОБЩЕСТВО "ТВЕРЬЭНЕРГОКАБЕЛЬ" | Кабели силовые с пластмассовой изоляцией торговой марки ТЭНКАБ AW, с медными или алюминиевыми токопроводящими жилами в количестве от 1 до 5, номинальным сечением жилы от 10 мм² до 800 мм², | 22499ИЛНВО 26.08.2022 | Испытательный центр Общества с ограниченной ответственностью "ПРОММАШ ТЕСТ" | RA.RU.21ВС05 | Орган по сертификации оборудования и колесных транспортных средств Общество с ограниченной ответственностью "Эксперт-Сертификация" | RA.RU.10НА46
248 | ЕАЭС RU С-CN.НА68.В.00335/22 | 2022-08-25 | 2027-08-24 | Общество с ограниченной ответственностью "ТРАНСЛОГИСТИК" | Shanghai Qifan Cable Co., Ltd | Кабель для электросварки, гибкий кабель в резиновой оболочке, одножильный кабель с жесткой жилой без оболочки, одножильный кабель с гибкой жилой без оболочки, гибкий кабель в оболочке, кабель в оболочке, | 1/К-00484 25.08.2022 | Филиал товарищества с ограниченной ответственностью "Прикаспийский Центр Сертификации" | KZ.T.02.0199 | Орган по сертификации Общества с ограниченной ответственностью "ТехноГруппЭнерго" | RA.RU.11НА68
249 | ЕАЭС RU С-CN.ПФ02.В.05836/22 | 2022-08-25 | 2027-08-24 | ОБЩЕСТВО С ОГРАНИЧЕННОЙ ОТВЕТСТВЕННОСТЬЮ "КАРГО ЛОГИСТИК" | "Zavfino 1877Phono" | Шнуры для межсоединений (кабель силовой), | 2Х/Н-25.08/22 25.08.2022 | Испытательный центр "Certification Group" ИЛ "HARD GROUP" Общества с ограниченной ответственностью "Трансконсалтинг | RA.RU.21ЩИ01 | Орган по сертификации продукции Общества с ограниченной ответственностью "ПРОФИТ" | RA.RU.11ПФ02
250 | ЕАЭС RU С-US.АЖ49.В.01731/22 | 2022-08-25 | 2027-08-24 | ОБЩЕСТВО С ОГРАНИЧЕННОЙ ОТВЕТСТВЕННОСТЬЮ "МАКРО ТИМ" | "SAMTEC INC." | Шнуры электрические оснащенные соединительными приспособлениями, | 36Х/Н-24.08/22 24.08.2022 | Испытательный центр "Certification Group" ИЛ "HARD GROUP" | RA.RU.21ЩИ01 | Орган по сертификации "Апекс-сертификация" Общества с ограниченной ответственностью "Апекс" | RA.RU.11АЖ49
251 | ЕАЭС RU С-KR.АЯ46.В.26062/22 | 2022-08-24 | 2027-08-23 | ОБЩЕСТВО С ОГРАНИЧЕННОЙ ОТВЕТСТВЕННОСТЬЮ "САМСУНГ ЭЛЕКТРОНИКС РУС КОМПАНИ" | Samsung Electronics Co., Ltd. | Изделия электроустановочные: набор проводов для светодиодного экрана, торговой марки Samsung, | 401794-22 22.08.2022 401795-22 22.08.2022 | Центр физико-химических и биологических испытаний № 300 Федерального бюджетного учреждения "Государственный региональный центр стандартизации, метрологии и испытаний в г. Москве и Московской области" | RA.RU.21АЗ43 | Орган по сертификации "РОСТЕСТ- Москва" Акционерного общества "Региональный орган по сертификации и тестированию" | RA.RU.10АЯ46
252 | ЕАЭС RU С-CN.НА96.В.02375/22 | 2022-08-24 | 2027-08-23 | ОБЩЕСТВО С ОГРАНИЧЕННОЙ ОТВЕТСТВЕННОСТЬЮ "ИЭК ХОЛДИНГ" | "Jiande Hunlee Electrical Appliance Co. Ltd." | Изделия электроустановочные: кабель электропитания PDU для подключения однофазных электрических приёмников товарного знака "ITK", | 4Х/Н-23.08/22 23.08.2022 5Х/Н-23.08/22 23.08.2022 6Х/Н-23.08/22 23.08.2022 | Испытательный центр "Certification Group" ИЛ "HARD GROUP" | RA.RU.21ЩИ01 | Орган по сертификации Общества с ограниченной ответственностью "Экспертный союз" | RA.RU.11НА96
253 | ЕАЭС RU С-RU.НВ63.В.00316/22 | 2022-08-24 | 2027-08-23 | Общество с ограниченной ответственностью "СЕГМЕНТЭНЕРГО" | Общество с ограниченной ответственностью "СЕГМЕНТЭНЕРГО" | Кабели силовые, огнестойкие, не распространяющие горение, с низким дымо- и газовыделением, не содержащие галогенов, с медными жилами от 1 до 5, сечением от 1,5 до 240 мм², с изоляцией и оболочкой из перекрестно-структурированных эластомеров, не содержащих галогенов, в том числе экранированные, бронированные и с защитным армированием, на номинальное напряжение 0,66 и 1 кВ, | Ст158-2022 17.08.2022 Ст159-2022 17.08.2022 | Электротехническая лаборатория Общества с ограниченной ответственностью "Производственное объединение "Энергокомплект" | BY/112 2.0963 | Орган по сертификации Общества с ограниченной ответственностью "НИЦ ТЕСТ" | RA.RU.11НВ63
254 | ЕАЭС RU С-RU.НВ63.В.00315/22 | 2022-08-24 | 2027-08-23 | Общество с ограниченной ответственностью "СЕГМЕНТЭНЕРГО" | Общество с ограниченной ответственностью "СЕГМЕНТЭНЕРГО" | Кабели силовые, не распространяющие горение, с низким дымо- и газовыделением, не содержащие галогенов, с медными жилами от 1 до 5, сечением от 1,5 до 240 мм², с изоляцией и оболочкой из перекрестно-структурированных эластомеров, не содержащих галогенов, в том числе экранированные, бронированные и с защитным армированием, на номинальное напряжение 0,66 и 1 кВ, | 160-2022 17.08.2022 161-2022 17.08.2022 | Электротехническая лаборатория Общества с ограниченной ответственностью "Производственное объединение "Энергокомплект" | BY/112 2.0963 | Орган по сертификации Общества с ограниченной ответственностью "НИЦ ТЕСТ" | RA.RU.11НВ63
255 | ЕАЭС RU С-RU.АБ53.В.05429/22 | 2022-08-23 | 2027-08-22 | ОБЩЕСТВО С ОГРАНИЧЕННОЙ ОТВЕТСТВЕННОСТЬЮ "ТОРГОВЫЙ ДОМ "ТЕХНОКАБЕЛЬ-НН" | ОБЩЕСТВО С ОГРАНИЧЕННОЙ ОТВЕТСТВЕННОСТЬЮ "ТОРГОВЫЙ ДОМ "ТЕХНОКАБЕЛЬ-НН" | Кабели симметричные парной скрутки, с медными токопроводящими или лужеными жилами номинальным сечением от 0,2 до 2,5 мм2, с числом скрученных пар 1,2 или с одной парой параллельно уложенных изолированных жил , номинальным сечением от 0,2 до 0,50 мм2 или скрученные в четверку, с изоляцией из огнестойкой кремнийорганической резины, в том числе, с наружной оболочкой из поливинилхлоридного пластиката пониженной пожароопасности, с низким дымо- газовыделением, не распространяющие горение, с изоляцией и оболочкой из поливилхлоридного пластиката пониженной пожарной опасности и низкой токсичностью продуктов горения, в том числе, со вторым слоем изоляции и оболочкой из полимерной композиции, не содержащей галогенов, с экранированными ламинированной алюминиевой фольгой парами и четверками и контактным проводником из медной луженой проволоки под экраном, огнестойкие, предназначенные для одиночной и групповой прокладки, для работы при напряжении до 130В и 300В включительно, переменного тока частотой 50 Гц, | 22468ИЛНВО 18.08.2022 22469ИЛНВО 18.08.2022 22470ИЛНВО 18.08.2022 22471ИЛНВО 18.08.2022 22472ИЛНВО 18.08.2022 22473ИЛНВО 18.08.2022 | Испытательный центр Общества с ограниченной ответственностью "ПРОММАШ ТЕСТ" | RA.RU.21ВС05 | Орган по сертификации продукции Общество с ограниченной ответственностью "СибПромТест" | RA.RU.11АБ53
256 | ЕАЭС RU С-RU.АБ53.В.05427/22 | 2022-08-23 | 2027-08-22 | ОБЩЕСТВО С ОГРАНИЧЕННОЙ ОТВЕТСТВЕННОСТЬЮ "ЗАВОД МОСКАБЕЛЬ" | ОБЩЕСТВО С ОГРАНИЧЕННОЙ ОТВЕТСТВЕННОСТЬЮ "ЗАВОД МОСКАБЕЛЬ" | Кабели силовые | С249-2022 15.08.2022 С250-2022 15.08.2022 С251-2022 15.08.2022 С252-2022 15.08.2022 С253-2022 15.08.2022 | Испытательный центр кабельной продукции ЗАО "Москабельмет" | RA.RU.22КБ07 | Орган по сертификации продукции Общество с ограниченной ответственностью "СибПромТест" | RA.RU.11АБ53
257 | ЕАЭС RU С-CN.НА68.В.00321/22 | 2022-08-23 | 2027-08-22 | ОБЩЕСТВО С ОГРАНИЧЕННОЙ ОТВЕТСТВЕННОСТЬЮ "ЦЕНТР СЕРТИФИКАЦИИ И ИСПЫТАНИЙ" | Jiangsu Jiangyang Cable Co., Ltd. | Силовой кабель | 1/К-00478 19.08.2022 | Филиал товарищества с ограниченной ответственностью "Прикаспийский Центр Сертификации" | KZ.T.02.0199 | Орган по сертификации Общества с ограниченной ответственностью "ТехноГруппЭнерго" | RA.RU.11НА68
258 | ЕАЭС RU С-RU.НВ63.В.00305/22 | 2022-08-18 | 2027-08-17 | Общество с ограниченной ответственностью "ЭНЕРГЕТТА" | Общество с ограниченной ответственностью "ЭНЕРГЕТТА" | Кабели силовые с числом жил от 1 до 6, номинальным сечением жил от 1,5 до 25мм2, не распространяющие горение с низким дымо-, | С256-2022 16.08.2022 | Испытательный центр кабельной продукции ЗАО "Москабельмет" | RA.RU.22КБ07 | Орган по сертификации Общества с ограниченной ответственностью "НИЦ ТЕСТ" | RA.RU.11НВ63
259 | ЕАЭС RU С-RU.АБ53.В.05381/22 | 2022-08-18 | 2027-08-17 | ОБЩЕСТВО С ОГРАНИЧЕННОЙ ОТВЕТСТВЕННОСТЬЮ "ЗАВОД МОСКАБЕЛЬ" | ОБЩЕСТВО С ОГРАНИЧЕННОЙ ОТВЕТСТВЕННОСТЬЮ "ЗАВОД МОСКАБЕЛЬ" | Кабели силовые гибкие, не распространяющие горение при одиночной прокладке, в том числе в холодостойком исполнении, с медными токопроводящими многопроволочными жилами, с 1-5 основных жил, в том числе с нулевой жилой или жилой заземления, номинальным сечением основных жил: 0,75 ÷ 400 мм², жилы заземления: 0,75 ÷ 95 мм², нулевой жилы: 0,75 ÷120 мм², с изоляцией из этиленпропиленовой резины, с оболочкой из термоэластопласта, на номинальное напряжение 660 В переменного тока частотой до 400 Гц, | С244-2022 11.08.2022 С245-2022 11.08.2022 | Испытательный центр кабельной продукции ЗАО "Москабельмет" | RA.RU.22КБ07 | Орган по сертификации продукции Общество с ограниченной ответственностью "СибПромТест" | RA.RU.11АБ53
260 | ЕАЭС RU С-RU.НВ63.В.00297/22 | 2022-08-17 | 2027-08-16 | Общество с ограниченной ответственностью НИЖЕГОРОДСКИЙ КАБЕЛЬНЫЙ ЗАВОД "ЭЛЕКТРОКАБЕЛЬ НН" | Общество с ограниченной ответственностью НИЖЕГОРОДСКИЙ КАБЕЛЬНЫЙ ЗАВОД "ЭЛЕКТРОКАБЕЛЬ НН" | Провода для электропроводок с медными жилами, с изоляцией и оболочкой из поливинилхлоридного пластиката, с числом жил 2,3, сечением от 1,5 до 6 мм2 включительно, плоские, | С246-2022 12.08.2022 | Испытательный центр кабельной продукции ЗАО "Москабельмет" | RA.RU.22КБ07 | Орган по сертификации Общества с ограниченной ответственностью "НИЦ ТЕСТ" | RA.RU.11НВ63
261 | ЕАЭС RU С-RU.АЖ03.В.00355/22 | 2022-08-17 | 2027-07-20 | ОБЩЕСТВО С ОГРАНИЧЕННОЙ ОТВЕТСТВЕННОСТЬЮ "КАБЕЛЬНЫЙ ЗАВОД"ДОНКАБЕЛЬ" | ОБЩЕСТВО С ОГРАНИЧЕННОЙ ОТВЕТСТВЕННОСТЬЮ "КАБЕЛЬНЫЙ ЗАВОД"ДОНКАБЕЛЬ" | Кабели | 175С-2022 12.07.2022 176С-2022 12.07.2022 177С-2022 12.07.2022 178С-2022 12.07.2022 179С-2022 12.07.2022 180С-2022 12.07.2022 181С-2022 12.07.2022 182С-2022 12.07.2022 183С-2022 12.07.2022 184С-2022 12.07.2022 185С-2022 12.07.2022 186С-2022 12.07.2022 | Испытательный центр кабельной продукции Общества с ограниченной ответственностью Испытательный Центр "Оптикэнерго" | RA.RU.21КБ29 | Общество с ограниченной ответственностью Испытательный Центр «Оптикэнерго» | RA.RU.11АЖ03
262 | ЕАЭС RU С-RU.НА46.В.04279/22 | 2022-08-17 | 2027-08-16 | ОБЩЕСТВО С ОГРАНИЧЕННОЙ ОТВЕТСТВЕННОСТЬЮ "ВОЛГОДОНСКИЙ КАБЕЛЬНЫЙ ЗАВОД "ВОЛГА-ДОН-КАБЕЛЬ" | ОБЩЕСТВО С ОГРАНИЧЕННОЙ ОТВЕТСТВЕННОСТЬЮ "ВОЛГОДОНСКИЙ КАБЕЛЬНЫЙ ЗАВОД "ВОЛГА-ДОН-КАБЕЛЬ" | Кабели силовые, не распространяющие горение при одиночной или групповой прокладке, с медными или алюминиевыми жилами в количестве от 1 до 5, на номинальное сечение от 1,5 до 240 мм², с изоляцией из поливинилхлоридного пластиката или из сшитого полиэтилена, оболочкой или защитным шлангом из поливинилхлоридного пластиката или полиэтилена или поливинилхлоридного пластиката пониженной горючести, в том числе с броней из стальных оцинкованных лент, на номинальное напряжение 0,66 и 1кВ, | 22056ИЛНВО 16.08.2022 22057ИЛНВО 16.08.2022 22058ИЛНВО 16.08.2022 22059ИЛНВО 16.08.2022 22060ИЛНВО 16.08.2022 | Испытательный центр Общества с ограниченной ответственностью "ПРОММАШ ТЕСТ" | RA.RU.21ВС05 | Орган по сертификации оборудования и колесных транспортных средств Общество с ограниченной ответственностью "Эксперт-Сертификация" | RA.RU.10НА46
263 | ЕАЭС RU С-RU.НА46.В.04277/22 | 2022-08-17 | 2027-08-16 | ОБЩЕСТВО С ОГРАНИЧЕННОЙ ОТВЕТСТВЕННОСТЬЮ "ВОЛГОДОНСКИЙ КАБЕЛЬНЫЙ ЗАВОД "ВОЛГА-ДОН-КАБЕЛЬ" | ОБЩЕСТВО С ОГРАНИЧЕННОЙ ОТВЕТСТВЕННОСТЬЮ "ВОЛГОДОНСКИЙ КАБЕЛЬНЫЙ ЗАВОД "ВОЛГА-ДОН-КАБЕЛЬ" | Кабели силовые, не распространяющие горение при групповой прокладке, с низким дымо- и газовыделением, с медными или алюминиевыми жилами в количестве от 1 до 5, на номинальное сечение от 1,5 до 240 мм², с изоляцией, оболочкой или защитным шлангом из поливинилхлоридного пластиката пониженной пожарной опасности, в том числе с броней из стальных оцинкованных лент, на номинальное напряжение 0,66 и 1кВ, | 22061ИЛНВО 16.08.2022 22062ИЛНВО 16.08.2022 | Испытательный центр Общества с ограниченной ответственностью "ПРОММАШ ТЕСТ" | RA.RU.21ВС05 | Орган по сертификации оборудования и колесных транспортных средств Общество с ограниченной ответственностью "Эксперт-Сертификация" | RA.RU.10НА46
264 | ЕАЭС RU С-RU.ПБ34.В.00208/22 | 2022-08-16 | 2027-08-15 | АКЦИОНЕРНОЕ ОБЩЕСТВО "ЭКСПЕРИМЕНТАЛЬНОЕ СПЕЦИАЛЬНОЕ ПРОЕКТНО-КОНСТРУКТОРСКОЕ БЮРО "ТЕХНО" | АКЦИОНЕРНОЕ ОБЩЕСТВО "СПЕЦИАЛЬНОЕ ПРОЕКТНО-КОНСТРУКТОРСКОЕ БЮРО ЭКСПЕРИМЕНТАЛЬНЫХ ТЕХНОЛОГИЙ" | Кабели ЭКСИ® монтажные, не распространяющие горение при групповой прокладке, в том числе огнестойкие, с многопроволочными медными, в том числе лужеными, токопроводящими жилами сечением от 0,35 мм² до 4,0 мм², предназначенные для присоединения к стационарным электрическим приборам, аппаратам, удаленным измерительным датчикам и исполнительным устройствам, сборкам электрических распределительных устройств на номинальное напряжение не более 660 В переменного тока частотой до 1000 Гц, марок см. Приложение | С-7/08-2022 09.08.2022 ГОСТ 12.1.044-89 ГОСТ IEC 61034-2-2011 ГОСТ IEC 60332-3-22-2011 | Испытательный центр Общества с ограниченной ответственностью «НАУЧНО-ТЕХНИЧЕСКИЙ ЦЕНТР «ПОЖ-АУДИТ» | ТРПБ.RU.ИН24 | Орган по сертификации Общества с ограниченной ответственностью "НАУЧНО-ТЕХНИЧЕСКИЙ ЦЕНТР "ПОЖ-АУДИТ» | ТРПБ.RU.ПБ34
265 | ЕАЭС RU С-RU.АЖ58.В.03085/22 | 2022-08-16 | 2027-03-22 | АКЦИОНЕРНОЕ ОБЩЕСТВО "ЭЛЕКТРОТЕХМАШ" | АКЦИОНЕРНОЕ ОБЩЕСТВО "ЭЛЕКТРОТЕХМАШ" | Кабели общепромышленного назначения, не распространяющие горение при групповой прокладке, в том числе не выделяющие коррозионно-активных газообразных продуктов при горении и тлении, в том числе огнестойкие, в том числе экранированные, в том числе бронированные, с медными или медными лужеными токопроводящими жилами, с числом жил от 2 до 61 номинальным сечением от 0,5 мм² до 2,5 мм², с числом групп изолированных жил в количестве от 1 до 48, на номинальное напряжение до 660 В частотой до 1 МГц или постоянное напряжение до 1000 В | 15129ИЛНВО 16.03.2022 15130ИЛНВО 16.03.2022 15131ИЛНВО 16.03.2022 15132ИЛНВО 16.03.2022 | Испытательный центр Общества с ограниченной ответственностью "ПРОММАШ ТЕСТ" | RA.RU.21ВС05 | Орган по сертификации Общества с ограниченной ответственностью Центр "ПрофЭкс" | RA.RU.10АЖ58
266 | ЕАЭС RU С-TW.НВ63.В.00293/22 | 2022-08-16 | 2027-08-15 | Общество с ограниченной ответственностью "ИНТЕР-КОМПОНЕНТ" | "WIREX LTD." | Кабели электрические многожильные (количество жил от 10 до 50) в оплетке из поливинилхлорида на напряжение до 300В, торговой марки WIREX, | С255-2022 16.08.2022 | Испытательный центр кабельной продукции ЗАО "Москабельмет" | RA.RU.22КБ07 | Орган по сертификации Общества с ограниченной ответственностью "НИЦ ТЕСТ" | RA.RU.11НВ63
267 | ЕАЭС RU С-RU.НВ63.В.00292/22 | 2022-08-16 | 2027-08-15 | ОБЩЕСТВО С ОГРАНИЧЕННОЙ ОТВЕТСТВЕННОСТЬЮ "МКЗ" | ОБЩЕСТВО С ОГРАНИЧЕННОЙ ОТВЕТСТВЕННОСТЬЮ "МКЗ" | Кабели силовые с пластмассовой изоляцией на номинальное напряжение 0,66; 1 кВ, | С254-2022 16.08.2022 | Испытательный центр кабельной продукции ЗАО "Москабельмет" | RA.RU.22КБ07 | Орган по сертификации Общества с ограниченной ответственностью "НИЦ ТЕСТ" | RA.RU.11НВ63
268 | ЕАЭС RU С-RU.АВ29.В.01031/22 | 2022-08-16 | 2027-08-15 | ОБЩЕСТВО С ОГРАНИЧЕННОЙ ОТВЕТСТВЕННОСТЬЮ "САРАНСККАБЕЛЬ" | ОБЩЕСТВО С ОГРАНИЧЕННОЙ ОТВЕТСТВЕННОСТЬЮ "САРАНСККАБЕЛЬ" | Кабели контрольные в холодостойком исполнении, не распространяющие горение при одиночной прокладке или не распространяющие горение при групповой прокладке, с пониженным дымо- и газовыделением, с медными или алюминиевыми жилами, с изоляцией из холодостойкого поливинилхлоридного пластиката, с наружной оболочкой или защитным шлангом из холодостойкого поливинилхлоридного пластиката или из холодостойкого поливинилхлоридного пластиката пониженной горючести или из поливинилхлоридного пластиката пониженной пожарной опасности и повышенной морозостойкости, с экраном и без экрана, с заполнением и без заполнения, бронированные или не бронированные, с числом жил 4; 5; 7; 10; 14; 19; 27; 37; 52; 61, номинальным сечением жилы 0,75, 1,0, 1,5, 2,5, 4, 6, 10 мм2, на номинальное напряжение 0,66 кВ частотой до 100 Гц, | 27Х/Н-15.08/22 15.08.2022 24Х/Н-15.08/22 15.08.2022 31Х/Н-15.08/22 15.08.2022 | Испытательный центр "Certification Group" ИЛ "HARD GROUP" | RA.RU.21ЩИ01 | Орган по сертификации продукции "ЛСМ" Общества с ограниченной ответственностью "Трансконсалтинг" | РОСС RU.0001.11АВ29
269 | ЕАЭС RU С-RU.ПБ26.В.00129/22 | 2022-08-15 | 2027-08-14 | АКЦИОНЕРНОЕ ОБЩЕСТВО "ЭЛЕКТРОКАБЕЛЬ" КОЛЬЧУГИНСКИЙ ЗАВОД" | АКЦИОНЕРНОЕ ОБЩЕСТВО "ЭЛЕКТРОКАБЕЛЬ" КОЛЬЧУГИНСКИЙ ЗАВОД" | Кабели силовые на номинальное переменное напряжение 1 кВ | 106-2022 08.08.2022 107-2022 08.08.2022 | Испытательный центр кабельных, электроустановочных изделий и электроизоляционных материалов АО "Научно-исследовательский, проектно-конструкторский и технологический кабельный институт (НИКИ) с опытным производством " | RA.RU.22МЕ94 | Орган по сертификации продукции Общества с ограниченной ответственностью "Томский центр сертификации и менеджмента" | RA.RU.11ПБ26
270 | ЕАЭС RU С-RU.НА68.В.00297/22 | 2022-08-11 | 2027-08-10 | ЗАКРЫТОЕ АКЦИОНЕРНОЕ ОБЩЕСТВО"ЭЛКАБ" | ЗАКРЫТОЕ АКЦИОНЕРНОЕ ОБЩЕСТВО"ЭЛКАБ" | Кабели огнестойкие, не распространяющие горение, с изоляцией из поливинилхлоридных пластиков с пониженным дымо и газовыделением и с изоляцией из полимерных композиций, не содержащих галогенов, и с низкой токсичностью продуктов горения на напряжение до 1 кВ включительно | 1/К-00467 10.08.2022 | Филиал товарищества с ограниченной ответственностью "Прикаспийский Центр Сертификации" | KZ.T.02.0199 | Орган по сертификации Общества с ограниченной ответственностью "ТехноГруппЭнерго" | RA.RU.11НА68
271 | ЕАЭС RU С-RU.НВ63.В.00279/22 | 2022-08-11 | 2027-08-10 | Общество с ограниченной ответственностью "ИСТОК" | Общество с ограниченной ответственностью "ИСТОК" | Провода силовые, не распространяющие горение, с медными жилами, числом жил 2,3 и 4, сечением от 0,5мм2 до 4,0мм2 включительно, с изоляцией из поливинилхлоридного пластика, с оплеткой из синтетических нитей на номинальное напряжение до 750В включительно. Провод ПРВ и ПДК торговой марки EDISEL. | С220-2022 25.07.2022 | Испытательный центр кабельной продукции ЗАО "Москабельмет" | RA.RU.22КБ07 | Орган по сертификации Общества с ограниченной ответственностью "НИЦ ТЕСТ" | RA.RU.11НВ63
272 | ЕАЭС RU С-DE.НВ63.В.00276/22 | 2022-08-10 | 2027-08-09 | Общество с ограниченной ответственностью "ПРОМТЕХПРОЕКТИНЖИНИРИНГ" | "Klaus Faber AG" | Кабели, провода и шнуры предназначенные для использования при номинальном напряжении до 450/750В включительно, | С242-2022 08.08.2022 С243-2022 08.08.2022 | Испытательный центр кабельной продукции ЗАО "Москабельмет" | RA.RU.22КБ07 | Орган по сертификации Общества с ограниченной ответственностью "НИЦ ТЕСТ" | RA.RU.11НВ63
273 | ЕАЭС RU С-RU.МЕ77.В.01204/22 | 2022-08-09 | 2027-08-08 | ОБЩЕСТВО С ОГРАНИЧЕННОЙ ОТВЕТСТВЕННОСТЬЮ "РЫБИНСКИЙ КАБЕЛЬНЫЙ ЗАВОД" | ОБЩЕСТВО С ОГРАНИЧЕННОЙ ОТВЕТСТВЕННОСТЬЮ "РЫБИНСКИЙ КАБЕЛЬНЫЙ ЗАВОД" | Кабели контрольные водопогружные с медными жилами, число жил от 2 до 5 номинальным сечением от 1,5 до 16 кв.мм, с изоляцией и оболочкой из этиленпропиленовой резины, на напряжение 300/500 В переменного тока частотой до 400 Гц | 202 01.08.2022 203 01.08.2022 | Испытательная лаборатория кабельной продукции ООО ЦИКП "Волга-тест" | РОСС RU.0001.21КБ19 | Орган по сертификации продукции Общества с ограниченной ответственностью «Центр по сертификации, стандартизации и систем качества электро-машиностроительной продукции» | РОСС RU.0001.11МЕ77
274 | ЕАЭС RU С-CN.АЕ58.В.00648/22 | 2022-08-09 | 2024-08-08 | ОБЩЕСТВО С ОГРАНИЧЕННОЙ ОТВЕТСТВЕННОСТЬЮ "ОПТИКОМ ЭЛЕКТРИК" | "Ningbo Ruyuan Lighting Electric Appliance Co., Ltd" | Шнуры соединители электрические с соединительными приспособлениями, | 318-22 29.07.2022 | ИСПЫТАТЕЛЬНАЯ ЛАБОРАТОРИЯ (ЦЕНТР) РАДИОЭЛЕКТРОННОЙ АППАРАТУРЫ И БЫТОВЫХ ЭЛЕКТРОПРИБОРОВ ОБЩЕСТВА С ОГРАНИЧЕННОЙ ОТВЕТСТВЕННОСТЬЮ "АЛЕКСАНДРОВСКИЙ ИСПЫТАТЕЛЬНЫЙ ЦЕНТР" | RA.RU.21МО57 | Орган по сертификации продукции и услуг Общества с ограниченной ответственностью "СЕВ-КАВ ТЕСТ 2004" | RA.RU.10АЕ58
275 | ЕАЭС RU С-CN.АЯ46.В.25926/22 | 2022-08-09 | 2027-08-08 | ОБЩЕСТВО С ОГРАНИЧЕННОЙ ОТВЕТСТВЕННОСТЬЮ "Р-КЛИМАТ" | «Wuhu Xuhui Electric New Material Co., Ltd» | Электрические приборы бытового назначения, кабели нагревательные, торговой марки «Electrolux», серия ESPC, артикулы ESPC-*CS-x, ESPC-*A-x; серия ESAC, артикулы ESAC-*CS-x, ESAC-*A-x; серия ESACP, артикулы ESACP-*CS-x, ESACP-*A-x; торговой марки «AC ELECTRIC», серия ACP, артикулы: ACP-*CS-x, ACP-*A-x; cерия ACR, артикулы: ACR-*CS-x, ACR-*A-x, где вместо «*» могут быть цифры 15,16,17,18,20,24,25,30, обозначающие мощность; вместо «х» может быть число от 1 до 350, обозначающее длину. | 401568-22 22.07.2022 | Центр физико-химических и биологических испытаний № 300 Федерального бюджетного учреждения "Государственный региональный центр стандартизации, метрологии и испытаний в г. Москве и Московской области" | RA.RU.21АЗ43 | Орган по сертификации "РОСТЕСТ- Москва" Акционерного общества "Региональный орган по сертификации и тестированию" | RA.RU.10АЯ46
276 | ЕАЭС RU С-CN.НВ93.В.01906/22 | 2022-08-09 | 2027-08-08 | Общество с ограниченной ответственностью "НАГ" | «SHANGHAI LANHAO TECHNOLOGY CO.,LTD» | Шнур питания электрический силовой, | 220864-1 03.08.2022 | Испытательной лабораторией Общества с ограниченной ответственностью «Учебно-лабораторный центр «Качество» | RA.RU.21ОЕ08 | Орган по сертификации Общества с ограниченной ответственностью "ПРОФЕССИОНАЛ" | RA.RU.11НВ93
277 | ЕАЭС RU С-BY.НВ63.В.00267/22 | 2022-08-05 | 2027-08-04 | Общество с ограниченной ответствтенностью «Завод «БелРоскабель» | Общество с ограниченной ответствтенностью «Завод «БелРоскабель» | Кабели силовые, с числом жил от 1 до 5, номинальным сечением от 1,5 мм² до 120 мм², на номинальное переменное напряжение 0,66 и 1,0 кВ, | С241-2022 04.08.2022 | Испытательный центр кабельной продукции ЗАО "Москабельмет" | RA.RU.22КБ07 | Орган по сертификации Общества с ограниченной ответственностью "НИЦ ТЕСТ" | RA.RU.11НВ63
278 | ЕАЭС RU С-CN.НВ63.В.00264/22 | 2022-08-05 | 2027-08-04 | ОБЩЕСТВО С ОГРАНИЧЕННОЙ ОТВЕТСТВЕННОСТЬЮ "АЕТ-ЛОГИСТИК" | «SHENZHEN VECTOR AUTOMATION TECHNOLOGY CO.,LTD.» | Кабели силовые и сигнальные, | С240-2022 03.08.2022 | Испытательный центр кабельной продукции ЗАО "Москабельмет" | RA.RU.22КБ07 | Орган по сертификации Общества с ограниченной ответственностью "НИЦ ТЕСТ" | RA.RU.11НВ63
279 | ЕАЭС RU С-RU.МЕ77.В.01203/22 | 2022-08-05 | 2027-08-04 | ОБЩЕСТВО С ОГРАНИЧЕННОЙ ОТВЕТСТВЕННОСТЬЮ "РЕЖЕВСКОЙ КАБЕЛЬНЫЙ ЗАВОД" | ОБЩЕСТВО С ОГРАНИЧЕННОЙ ОТВЕТСТВЕННОСТЬЮ "РЕЖЕВСКОЙ КАБЕЛЬНЫЙ ЗАВОД" | Кабели монтажные | 153 08.07.2022 154 08.07.2022 155 08.07.2022 156 08.07.2022 157 11.07.2022 158 11.07.2022 159 11.07.2022 160 11.07.2022 204 01.08.2022 | Испытательная лаборатория кабельной продукции ООО ЦИКП "Волга-тест" | РОСС RU.0001.21КБ19 | Орган по сертификации продукции Общества с ограниченной ответственностью «Центр по сертификации, стандартизации и систем качества электро-машиностроительной продукции» | РОСС RU.0001.11МЕ77
280 | ЕАЭС RU С-CN.НА68.В.00292/22 | 2022-08-05 | 2027-08-04 | ОБЩЕСТВО С ОГРАНИЧЕННОЙ ОТВЕТСТВЕННОСТЬЮ "КАРАВЕЛЛА-ДВ" | SUOFEIYA LIGHTING FACTORY | Провод с патроном электрическим для ламп накаливания, | 3-20220805-2 05.08.2022 | Испытательная лаборатория ООО «СИСТЕМЭКС» | 047/T-094 | Орган по сертификации Общества с ограниченной ответственностью "ТехноГруппЭнерго" | RA.RU.11НА68
281 | ЕАЭС RU С-TR.АБ53.В.05281/22 | 2022-08-04 | 2027-08-03 | ОБЩЕСТВО С ОГРАНИЧЕННОЙ ОТВЕТСТВЕННОСТЬЮ "МИР ТЕХНОЛОГИЙ" | «VATAN KABLO METAL END. VE TIC. A.S.» | Кабель силовой общепромышленного применения с медными токопроводящими жилами, количеством жил от 1 до 37 номинальным сечением от 1,5 мм² до 400 мм², с изоляцией из сшитого полиэтилена, в оболочке из безгалогенной композиции, не выделяющей коррозионно-активных газообразных продуктов при горении и тлении, в том числе огнестойкий, на номинальное напряжение 0,6/1 кВ, | 21930ИЛНВО 04.08.2022 21936ИЛНВО 04.08.2022 | Испытательный центр Общества с ограниченной ответственностью "ПРОММАШ ТЕСТ" | RA.RU.21ВС05 | Орган по сертификации продукции Общество с ограниченной ответственностью "СибПромТест" | RA.RU.11АБ53
282 | ЕАЭС RU С-RU.ПБ34.В.00204/22 | 2022-08-04 | 2027-08-03 | ОБЩЕСТВО С ОГРАНИЧЕННОЙ ОТВЕТСТВЕННОСТЬЮ НАУЧНО-ПРОИЗВОДСТВЕННОЕ ПРЕДПРИЯТИЕ "СИМПЛЕКС" | АКЦИОНЕРНОЕ ОБЩЕСТВО "СПЕЦИАЛЬНОЕ ПРОЕКТНО-КОНСТРУКТОРСКОЕ БЮРО ЭКСПЕРИМЕНТАЛЬНЫХ ТЕХНОЛОГИЙ" | Кабель гибкий, с медными или медными лужеными токопроводящими жилами сечением от 0,12 мм² до 4 мм², с изоляцией из термопластичного эластомера или хладостойкого ПВХ-пластиката, с числом жил из ряда: (2, 3, 4, 5, 10), в том числе экранированный, предназначенный для подвижного и стационарного подключения электрических устройств к электрическим сетям на напряжение до 660 В переменного тока частотой до 50 Гц, марок: Lineda КГТП-ХЛ (Линеда КГТП-ХЛ), Lineda КГЭТП-ХЛ (Линеда КГЭТП-ХЛ) – в оболочке из термопластичного эластомера; Lineda PVC-ХЛ (Линеда PVC-ХЛ) – не распространяющий горение при одиночной прокладке, в оболочке из хладостойкого ПВХ-пластиката. | 187С-2022 13.07.2022 ГОСТ 26445-85 ГОСТ 1508-78 ГОСТ 26411-85 ГОСТ Р 54429-2011 ГОСТ 18690-2012 ГОСТ 31565-2012 188С-2022 13.07.2022 ГОСТ 26445-85 ГОСТ 1508-78 ГОСТ 26411-85 ГОСТ Р 54429-2011 ГОСТ 18690-2012 | Испытательный центр кабельной продукции Общества с ограниченной ответственностью Испытательный Центр "Оптикэнерго" | RA.RU.21КБ29 | Орган по сертификации Общества с ограниченной ответственностью "НАУЧНО-ТЕХНИЧЕСКИЙ ЦЕНТР "ПОЖ-АУДИТ» | ТРПБ.RU.ПБ34
283 | ЕАЭС RU С-TR.АБ53.В.05275/22 | 2022-08-04 | 2027-08-03 | ОБЩЕСТВО С ОГРАНИЧЕННОЙ ОТВЕТСТВЕННОСТЬЮ "МИР ТЕХНОЛОГИЙ" | «VATAN KABLO METAL END. VE TIC. A.S.» | Кабель силовой общепромышленного применения с медными токопроводящими жилами, количеством жил от 1 до 37 номинальным сечением от 1,5 мм² до 400 мм², с изоляцией из сшитого полиэтилена, в оболочке из безгалогенной композиции, не выделяющей коррозионно-активных газообразных продуктов при горении и тлении, в том числе огнестойкий, на номинальное напряжение 0,6/1 кВ, | 21954ИЛНВО 25.07.2022 21955ИЛНВО 25.07.2022 | Испытательный центр Общества с ограниченной ответственностью "ПРОММАШ ТЕСТ" | RA.RU.21ВС05 | Орган по сертификации продукции Общество с ограниченной ответственностью "СибПромТест" | RA.RU.11АБ53
284 | ЕАЭС RU С-BY.НВ63.В.00257/22 | 2022-08-03 | 2027-08-02 | Общество с ограниченной ответственностью "ГОСНИП" | Общество с ограниченной ответственностью "ГОСНИП" | Провода сигнальные марок ГСП номинальным сечением 0,35 мм2 и 0,5 мм2, | С215-2022 20.07.2022 | Испытательный центр кабельной продукции ЗАО "Москабельмет" | RA.RU.22КБ07 | Орган по сертификации Общества с ограниченной ответственностью "НИЦ ТЕСТ" | RA.RU.11НВ63
285 | ЕАЭС RU С-RU.НВ26.В.02279/22 | 2022-08-03 | 2027-08-02 | ОБЩЕСТВО С ОГРАНИЧЕННОЙ ОТВЕТСТВЕННОСТЬЮ "НАУЧНО-ПРОИЗВОДСТВЕННОЕ ОБЪЕДИНЕНИЕ "ПОДОЛЬСКИЙ ЗАВОД СПЕЦИАЛЬНЫХ КАБЕЛЕЙ" | ОБЩЕСТВО С ОГРАНИЧЕННОЙ ОТВЕТСТВЕННОСТЬЮ "НАУЧНО-ПРОИЗВОДСТВЕННОЕ ОБЪЕДИНЕНИЕ "ПОДОЛЬСКИЙ ЗАВОД СПЕЦИАЛЬНЫХ КАБЕЛЕЙ" | Кабели монтажные для промышленных объектов, на номинальное переменное напряжение до 660 В включительно частотой до 400 Гц или постоянное напряжение до 1000 В включительно, с числом медных или медных луженых токопроводящих жил, пар, триад от 1 до 61, номинальным сечением жилы от 0,5 мм2 до 2,5 мм2, в том числе экранированные, бронированные, в холодостойком | 22035ИЛНВО 29.07.2022 22036ИЛНВО 29.07.2022 22037ИЛНВО 29.07.2022 22038ИЛНВО 29.07.2022 | Испытательный центр Общества с ограниченной ответственностью "ПРОММАШ ТЕСТ" | RA.RU.21ВС05 | Орган по сертификации Общества с ограниченной ответственностью "Сертификационная Компания" | RA.RU.11НВ26
286 | ЕАЭС RU С-GB.АБ53.В.05271/22 | 2022-08-03 | 2024-08-02 | ОБЩЕСТВО С ОГРАНИЧЕННОЙ ОТВЕТСТВЕННОСТЬЮ "МИР ТЕХНОЛОГИЙ" | MacArtney UK Ltd | Кабели, оснащенные соединительными элементами, | 22278ИЛНВО 02.08.2022 | Испытательный центр Общества с ограниченной ответственностью "ПРОММАШ ТЕСТ" | RA.RU.21ВС05 | Орган по сертификации продукции Общество с ограниченной ответственностью "СибПромТест" | RA.RU.11АБ53
287 | ЕАЭС RU С-RU.АГ67.В.00153/22 | 2022-08-03 | 2027-03-10 | ОБЩЕСТВО С ОГРАНИЧЕННОЙ ОТВЕТСТВЕННОСТЬЮ "БАЛТКАБЕЛЬ" | ОБЩЕСТВО С ОГРАНИЧЕННОЙ ОТВЕТСТВЕННОСТЬЮ "БАЛТКАБЕЛЬ" | Провода неизолированные для воздушных линий электропередачи марок: А, АС, М. | 2202-20 28.02.2022 2202-21 28.02.2022 2202-22 28.02.2022 | Общество с ограниченной ответственностью "ГРЕД" | RA.RU.21ГР06 | Орган по сертификации продукции Общества с ограниченной ответственностью "ГРЕД" | RA.RU.11АГ67
288 | ЕАЭС RU С-RU.МЕ77.В.01202/22 | 2022-08-02 | 2027-08-01 | ОБЩЕСТВО С ОГРАНИЧЕННОЙ ОТВЕТСТВЕННОСТЬЮ "РЕЖЕВСКОЙ КАБЕЛЬНЫЙ ЗАВОД" | ОБЩЕСТВО С ОГРАНИЧЕННОЙ ОТВЕТСТВЕННОСТЬЮ "РЕЖЕВСКОЙ КАБЕЛЬНЫЙ ЗАВОД" | Кабели для сигнализации и блокировки | 174 19.07.2022 175 21.07.2022 176 21.07.2022 177 21.07.2022 178 21.07.2022 | Испытательная лаборатория кабельной продукции ООО ЦИКП "Волга-тест" | РОСС RU.0001.21КБ19 | Орган по сертификации продукции Общества с ограниченной ответственностью «Центр по сертификации, стандартизации и систем качества электро-машиностроительной продукции» | РОСС RU.0001.11МЕ77
289 | ЕАЭС RU С-RU.НВ63.В.00254/22 | 2022-08-02 | 2027-08-01 | Общество с ограниченной ответственностью "КАБЕЛЬНЫЙ ЗАВОД "ЭКСПЕРТ-КАБЕЛЬ" | Общество с ограниченной ответственностью "КАБЕЛЬНЫЙ ЗАВОД "ЭКСПЕРТ-КАБЕЛЬ" | Кабели гибкие силовые с медными жилами на номинальное напряжение не более 660/1000 В, | С235-2022 29.07.2022 С236-2022 29.07.2022 С237-2022 29.07.2022 С238-2022 29.07.2022 | Испытательный центр кабельной продукции ЗАО "Москабельмет" | RA.RU.22КБ07 | Орган по сертификации Общества с ограниченной ответственностью "НИЦ ТЕСТ" | RA.RU.11НВ63
290 | ЕАЭС RU С-RU.НВ63.В.00251/22 | 2022-08-01 | 2027-07-31 | Общество с ограниченной ответственностью "СПЕКТР" | Общество с ограниченной ответственностью "СПЕКТР" | Кабели гибкие силовые с медными жилами на номинальное напряжение до 660/1000 В, сечением жил от 0,75 мм2 до 500 мм2, | С230-2022 29.07.2022 | Испытательный центр кабельной продукции ЗАО "Москабельмет" | RA.RU.22КБ07 | Орган по сертификации Общества с ограниченной ответственностью "НИЦ ТЕСТ" | RA.RU.11НВ63
291 | ЕАЭС RU С-RU.НВ63.В.00249/22 | 2022-08-01 | 2027-07-31 | Общество с ограниченной ответственностью "НАУЧНО-ПРОИЗВОДСТВЕННОЕ ПРЕДПРИЯТИЕ "ТЕХНОКАБЕЛЬ" | Общество с ограниченной ответственностью "НАУЧНО-ПРОИЗВОДСТВЕННОЕ ПРЕДПРИЯТИЕ "ТЕХНОКАБЕЛЬ" | Провода и кабели для электрических установок, с медными жилами с изоляцией и оболочкой из поливинилхлоридного пластиката, в том числе пониженной пожарной опасности и пониженной пожарной опасности с низкой токсичностью продуктов горения или из полимерной композиции, не содержащих галогенов, с числом токопроводящих жил 1, 2, 3 и номинальным сечением 0,5 – 120 мм2, на номинальное напряжение до 450/750 В включительно марок: | С225-2022 29.07.2022 С232-2022 29.07.2022 С233-2022 29.07.2022 С234-2022 29.07.2022 | Испытательный центр кабельной продукции ЗАО "Москабельмет" | RA.RU.22КБ07 | Орган по сертификации Общества с ограниченной ответственностью "НИЦ ТЕСТ" | RA.RU.11НВ63
292 | ЕАЭС RU С-RU.ЭО30.В.00131/22 | 2022-07-29 | 2027-07-28 | ОБЩЕСТВО С ОГРАНИЧЕННОЙ ОТВЕТСТВЕННОСТЬЮ "ЛЕНКАБЕЛЬ" | ОБЩЕСТВО С ОГРАНИЧЕННОЙ ОТВЕТСТВЕННОСТЬЮ "ЛЕНКАБЕЛЬ" | Провода для электрических установок на номинальное напряжение до 450/750 В включительно частотой до 400 Гц, с 1 медной или медной гибкой жилой номинальным сечением от 0,35 до 240 мм2, с изоляцией из ПВХ пластиката или из полимерной композиции, не содержащей галогенов, в том числе не распространяющие горение при одиночной или групповой прокладке, с пониженным дымо- и газовыделением, с низкой токсичностью продуктов горения, марки: ПуВ, ПуГВ, ПуВнг(А)-LS, ПуГВнг(А)-LS, ПуВнг(А)-LSLTx, ПуГВнг(А)-LSLTx, ПуПнг(А)-HF, ПуГПнг(А)-HF, выпускаемые по ТУ 27.32.13-006-04888608-2020 «Провода для электрических установок на номинальное напряжение до 450/750В включительно». | 32 стс/к-2022 22.07.2022 33 стс/к-2022 22.07.2022 34 стс/к-2022 22.07.2022 35 стс/к-2022 22.07.2022 | Испытательный центр "Огнестойкость" Закрытого акционерного общества "Центр сертификации и испытаний "Огнестойкость" | РОСС RU.0001.21МЭ70 | Закрытое акционерное общество "Центр сертификации и испытаний "Огнестойкость" | РОСС RU.0001.11ЭО30
293 | ЕАЭС RU С-RU.МН10.В.00905/22 | 2022-07-29 | 2027-07-28 | ОБЩЕСТВО С ОГРАНИЧЕННОЙ ОТВЕТСТВЕННОСТЬЮ "ТОМСКИЙ КАБЕЛЬНЫЙ ЗАВОД" | ОБЩЕСТВО С ОГРАНИЧЕННОЙ ОТВЕТСТВЕННОСТЬЮ "ТОМСКИЙ КАБЕЛЬНЫЙ ЗАВОД" | Кабели силовые | 308-22 26.07.2022 307-22 26.07.2022 306-22 26.07.2022 305-22 26.07.2022 304-22 26.07.2022 303-22 26.07.2022 302-22 26.07.2022 301-22 26.07.2022 | Испытательный центр Общества с ограниченной ответственностью "Научно-исследовательский независимый испытательный центр" | RA.RU.21КБ26 | Орган по сертификации продукции и услуг "Башкирский центр сертификации и тестирования" Общества с ограниченной ответственностью "АРТГРУПП" | RA.RU.10МН10
294 | ЕАЭС RU С-RU.НВ63.В.00240/22 | 2022-07-29 | 2027-07-28 | Общество с ограниченной ответственностью "УПРАВЛЯЮЩАЯ КОМПАНИЯ "КАВКАЗКАБЕЛЬ" | Общество с ограниченной ответственностью "УПРАВЛЯЮЩАЯ КОМПАНИЯ "КАВКАЗКАБЕЛЬ" | Кабели силовые для районов с холодным климатом, на номинальное напряжение переменного тока 0,66 и 1 кВ частотой 50 Гц., с алюминиевыми или медными токопроводящими жилами сечением от 1,5 до 800 мм2, с числом жил от 1 до 5, включая плоское исполнение, в том числе не распространяющие горение, в том числе не распространяющие горение с низким дымо- и газовыделением, в том числе огнестойкие, в том числе в общем экране или с бронёй из стальных оцинкованных лент, | С231-2022 29.07.2022 | Испытательный центр кабельной продукции ЗАО "Москабельмет" | RA.RU.22КБ07 | Орган по сертификации Общества с ограниченной ответственностью "НИЦ ТЕСТ" | RA.RU.11НВ63
295 | ЕАЭС RU С-RU.АЖ03.В.00354/22 | 2022-07-29 | 2027-07-28 | ОБЩЕСТВО С ОГРАНИЧЕННОЙ ОТВЕТСТВЕННОСТЬЮ "КАМСКИЙ КАБЕЛЬ" | ОБЩЕСТВО С ОГРАНИЧЕННОЙ ОТВЕТСТВЕННОСТЬЮ "КАМСКИЙ КАБЕЛЬ" | Кабели | 192С-2022 25.07.2022 193С-2022 25.07.2022 194С-2022 25.07.2022 | Испытательный центр кабельной продукции Общества с ограниченной ответственностью Испытательный Центр "Оптикэнерго" | RA.RU.21КБ29 | Общество с ограниченной ответственностью Испытательный Центр «Оптикэнерго» | RA.RU.11АЖ03
296 | ЕАЭС RU С-RU.МН10.В.00903/22 | 2022-07-29 | 2027-07-28 | ОБЩЕСТВО С ОГРАНИЧЕННОЙ ОТВЕТСТВЕННОСТЬЮ "ТОМСКИЙ КАБЕЛЬНЫЙ ЗАВОД" | ОБЩЕСТВО С ОГРАНИЧЕННОЙ ОТВЕТСТВЕННОСТЬЮ "ТОМСКИЙ КАБЕЛЬНЫЙ ЗАВОД" | Кабели силовые, в том числе не распространяющие горение, на номинальное переменное напряжение 0,66 и 1 кВ | 283-22 27.07.2022 282-22 27.07.2022 281-22 27.07.2022 280-22 27.07.2022 279-22 27.07.2022 | Испытательный центр Общества с ограниченной ответственностью "Научно-исследовательский независимый испытательный центр" | RA.RU.21КБ26 | Орган по сертификации продукции и услуг "Башкирский центр сертификации и тестирования" Общества с ограниченной ответственностью "АРТГРУПП" | RA.RU.10МН10
297 | ЕАЭС RU С-RU.МН10.В.00902/22 | 2022-07-29 | 2027-07-28 | АКЦИОНЕРНОЕ ОБЩЕСТВО "КИРСКАБЕЛЬ" | АКЦИОНЕРНОЕ ОБЩЕСТВО "КИРСКАБЕЛЬ" | Кабели измерительные, терморадиационностойкие, не распространяющие горение, не содержащие галогенов, в том числе огнестойкие, на напряжение до 1 кВ включительно | 198-22 19.05.2022 | Испытательный центр Общества с ограниченной ответственностью "Научно-исследовательский независимый испытательный центр" | RA.RU.21КБ26 | Орган по сертификации продукции и услуг "Башкирский центр сертификации и тестирования" Общества с ограниченной ответственностью "АРТГРУПП" | RA.RU.10МН10
298 | ЕАЭС RU С-RU.НВ63.В.00235/22 | 2022-07-29 | 2027-07-28 | Общество с ограниченной ответственностью "КАБЕЛЬНЫЙ ЗАВОД "ЭКСПЕРТ-КАБЕЛЬ" | Общество с ограниченной ответственностью "КАБЕЛЬНЫЙ ЗАВОД "ЭКСПЕРТ-КАБЕЛЬ" | Провода и кабели установочные, | С228-2022 28.07.2022 С229-2022 28.07.2022 | Испытательный центр кабельной продукции ЗАО "Москабельмет" | RA.RU.22КБ07 | Орган по сертификации Общества с ограниченной ответственностью "НИЦ ТЕСТ" | RA.RU.11НВ63
299 | ЕАЭС RU С-RU.НВ63.В.00234/22 | 2022-07-28 | 2027-07-27 | Общество с ограниченной ответственностью "КОНТУРКАБЕЛЬ" | Общество с ограниченной ответственностью "КОНТУРКАБЕЛЬ" | Кабели силовые на напряжение до 1000 В, | С216-2022 21.07.2022 С217-2022 21.07.2022 С218-2022 21.07.2022 | Испытательный центр кабельной продукции ЗАО "Москабельмет" | RA.RU.22КБ07 | Орган по сертификации Общества с ограниченной ответственностью "НИЦ ТЕСТ" | RA.RU.11НВ63
300 | ЕАЭС RU С-RU.АЖ58.В.03046/22 | 2022-07-28 | 2027-07-27 | ОБЩЕСТВО С ОГРАНИЧЕННОЙ ОТВЕТСТВЕННОСТЬЮ "АВАНГАРД" | ОБЩЕСТВО С ОГРАНИЧЕННОЙ ОТВЕТСТВЕННОСТЬЮ "АВАНГАРД" | Кабели монтажные для систем пожарной сигнализации огнестойкие общепромышленного назначения, не распространяющие горение при групповой прокладке, с медными жилами номинальным сечением от 0,20 до 2,50 мм², одно и двухпарные, с изоляцией из огнестойкой кремнийорганической резины, с оболочкой из поливинилхлоридного пластиката пониженной пожароопасности, с низким дымо- и газовыделением и низкой токсичностью продуктов горения, в том числе экранированные, c огнестойкой слюдосодержащей лентой, на номинальное напряжение до 300 В (включительно) переменного тока частотой 50 Гц, | 22084ИЛНВО 26.07.2022 22085ИЛНВО 26.07.2022 | Испытательный центр Общества с ограниченной ответственностью "ПРОММАШ ТЕСТ" | RA.RU.21ВС05 | Орган по сертификации Общества с ограниченной ответственностью "ПРОММАШ ТЕСТ Инжиниринг" | RA.RU.10АЖ58
301 | ЕАЭС RU С-CN.НВ63.В.00230/22 | 2022-07-28 | 2027-07-27 | Общество с ограниченной ответственностью НАУЧНО-ПРОИЗВОДСТВЕННОЕ ПРЕДПРИЯТИЕ "УРАЛЭЛЕКТРА" | WUXI HUACHENG CABLE CO., LTD | Медный провод в ПВХ изоляции, | С224-2022 26.07.2022 | Испытательный центр кабельной продукции ЗАО "Москабельмет" | RA.RU.22КБ07 | Орган по сертификации Общества с ограниченной ответственностью "НИЦ ТЕСТ" | RA.RU.11НВ63
302 | ЕАЭС RU С-RU.АЖ58.В.03045/22 | 2022-07-28 | 2027-07-27 | ОБЩЕСТВО С ОГРАНИЧЕННОЙ ОТВЕТСТВЕННОСТЬЮ "АВАНГАРД" | ОБЩЕСТВО С ОГРАНИЧЕННОЙ ОТВЕТСТВЕННОСТЬЮ "АВАНГАРД" | Кабели для систем пожарной сигнализации огнестойкие общепромышленного назначения, не распространяющие горение при групповой прокладке, с медными жилами номинальным сечением от 0,20 до 2,50 мм², одно и двухпарные, с изоляцией из огнестойкой кремнийорганической резины, с оболочкой из поливинилхлоридного пластиката пониженной пожарной опасности, с низким дымо- и газовыделением или из безгалогенной полимерной композиции, в том числе: экранированные, c огнестойкой слюдосодержащей лентой, на номинальное напряжение до 300 В (включительно) переменного тока частотой 50 Гц, | 22086ИЛНВО 26.07.2022 22087ИЛНВО 26.07.2022 | Испытательный центр Общества с ограниченной ответственностью "ПРОММАШ ТЕСТ" | RA.RU.21ВС05 | Орган по сертификации Общества с ограниченной ответственностью "ПРОММАШ ТЕСТ Инжиниринг" | RA.RU.10АЖ58
303 | ЕАЭС RU С-RU.АЖ58.В.03044/22 | 2022-07-28 | 2027-07-27 | ОБЩЕСТВО С ОГРАНИЧЕННОЙ ОТВЕТСТВЕННОСТЬЮ "АВАНГАРД" | ОБЩЕСТВО С ОГРАНИЧЕННОЙ ОТВЕТСТВЕННОСТЬЮ "АВАНГАРД" | Кабели для систем пожарной сигнализации огнестойкие «ДЕЛЬТА», не распространяющие горение при групповой прокладке, с медными жилами номинальным сечением от 0,20 до 2,50 мм², одно и двухпарные, с изоляцией из огнестойкой кремнийорганической резины, с оболочкой из поливинилхлоридного пластиката пониженной пожарной опасности, с низким дымо- и газовыделением или из безгалогенной полимерной композиции или из поливинилхлоридного пластиката пониженной пожароопасности, с низким дымо- и газовыделением и низкой токсичностью продуктов горения, в том числе: экранированные, c огнестойкой слюдосодержащей лентой, на номинальное напряжение до 300 В (включительно) переменного тока частотой 50 Гц, | 22081ИЛНВО 26.07.2022 22082ИЛНВО 26.07.2022 22083ИЛНВО 26.07.2022 | Испытательный центр Общества с ограниченной ответственностью "ПРОММАШ ТЕСТ" | RA.RU.21ВС05 | Орган по сертификации Общества с ограниченной ответственностью "ПРОММАШ ТЕСТ Инжиниринг" | RA.RU.10АЖ58
304 | ЕАЭС RU С-CN.НВ85.В.01270/22 | 2022-07-28 | 2027-07-27 | Общество с ограниченной ответственностью "ТС Интеграция" | "Guangdong SuperWave Communication Technology Co., Ltd." / "Гуандун СуперУэйв Комьюникейшн Технолоджи Ко, Лтд." | Шнуры соединительные, | 9Х/Н-27.07/22 27.07.2022 | Испытательный центр "Certification Group" ИЛ "HARD GROUP" | RA.RU.21ЩИ01 | Орган по сертификации продукции Общество с ограниченной ответственностью «ЦЕНТР ПОДТВЕРЖДЕНИЯ СООТВЕТСТВИЯ» | RA.RU.11НВ85
305 | ЕАЭС RU С-RU.МН10.В.00900/22 | 2022-07-28 | 2027-07-27 | АКЦИОНЕРНОЕ ОБЩЕСТВО "ИРКУТСККАБЕЛЬ" | АКЦИОНЕРНОЕ ОБЩЕСТВО "ИРКУТСККАБЕЛЬ" | Провода самонесущие изолированные, с основными токопроводящими жилами номинальным сечением от 16 до 240 мм² из алюминиевых проволок и несущей жилой номинальным сечением от 25 до 95 мм² из проволок алюминиевого сплава, для воздушных линий электропередачи на номинальное напряжение до 0,6/1 кВ номинальной частотой 50 Гц | 2246-К 20.07.2022 2245-К 20.07.2022 | Испытательная лаборатория Автономной некоммерческой организации "Сибирский Независимый Испытательный Центр" | РОСС RU.0001.21КБ28 | Орган по сертификации продукции и услуг "Башкирский центр сертификации и тестирования" Общества с ограниченной ответственностью "АРТГРУПП" | RA.RU.10МН10
306 | ЕАЭС RU С-TW.ПФ02.В.05723/22 | 2022-07-28 | 2027-07-27 | ОБЩЕСТВО С ОГРАНИЧЕННОЙ ОТВЕТСТВЕННОСТЬЮ "УНИВЕРСАЛЬНАЯ СЕРТИФИКАЦИОННАЯ КОМПАНИЯ" | "Delta Electronics, Inc." | Шнуры-соединители торговой марки "DELTA", | 7Х/Н-28.07/22 28.07.2022 15Х/Н-28.07/22 28.07.2022 | Испытательный центр "Certification Group" ИЛ "HARD GROUP" Общества с ограниченной ответственностью "Трансконсалтинг | RA.RU.21ЩИ01 | Орган по сертификации продукции Общества с ограниченной ответственностью "ПРОФИТ" | RA.RU.11ПФ02
307 | ЕАЭС RU С-TW.ПФ02.В.05719/22 | 2022-07-27 | 2027-07-26 | ОБЩЕСТВО С ОГРАНИЧЕННОЙ ОТВЕТСТВЕННОСТЬЮ "УНИВЕРСАЛЬНАЯ СЕРТИФИКАЦИОННАЯ КОМПАНИЯ" | "Delta Electronics, Inc." | Зарядные устройства для электромобилей торговой марки "DELTA", | 25Х/Н-27.07/22 27.07.2022 11Х/Н-15.07/22 15.07.2022 | Испытательный центр "Certification Group" ИЛ "HARD GROUP" Общества с ограниченной ответственностью "Трансконсалтинг | RA.RU.21ЩИ01 | Орган по сертификации продукции Общества с ограниченной ответственностью "ПРОФИТ" | RA.RU.11ПФ02
308 | ЕАЭС RU С-DE.АБ53.В.05178/22 | 2022-07-27 | 2027-07-26 | ОБЩЕСТВО С ОГРАНИЧЕННОЙ ОТВЕТСТВЕННОСТЬЮ "ЧЕТЫРЕ ВИДА ГРУПП" | P+M Schweisstechnik Vertriebs GmbH | Кабель подключения одеяла, | 22157ИЛНВО 27.07.2022 | Испытательный центр Общества с ограниченной ответственностью "ПРОММАШ ТЕСТ" | RA.RU.21ВС05 | Орган по сертификации продукции Общество с ограниченной ответственностью "СибПромТест" | RA.RU.11АБ53
309 | ЕАЭС RU С-RU.НВ63.В.00213/22 | 2022-07-27 | 2027-07-26 | Общество с ограниченной ответственностью "КАБЕЛЬНЫЙ ЗАВОД "ЭКСПЕРТ-КАБЕЛЬ" | Общество с ограниченной ответственностью "КАБЕЛЬНЫЙ ЗАВОД "ЭКСПЕРТ-КАБЕЛЬ" | Кабели силовые с алюминиевыми и медными жилами на номинальное напряжение 0,66 и 1,0 кВ в круглом и плоском исполнении, количеством жил от 1 до 5, сечением жил от 1,5 мм2 до 1000 мм2, марки | С207-2022 20.07.2022 С208-2022 20.07.2022 С209-2022 20.07.2022 С210-2022 20.07.2022 | Испытательный центр кабельной продукции ЗАО "Москабельмет" | RA.RU.22КБ07 | Орган по сертификации Общества с ограниченной ответственностью "НИЦ ТЕСТ" | RA.RU.11НВ63
310 | ЕАЭС RU С-RU.НВ63.В.00210/22 | 2022-07-26 | 2027-07-25 | Старшинов Игорь Сергеевич | Старшинов Игорь Сергеевич | Провода с медными жилами с поливинилхлоридной изоляцией в оплетке из синтетических нитей, на номинальное напряжение 145/750 В, | С206-2022 20.07.2022 | Испытательный центр кабельной продукции ЗАО "Москабельмет" | RA.RU.22КБ07 | Орган по сертификации Общества с ограниченной ответственностью "НИЦ ТЕСТ" | RA.RU.11НВ63
311 | ЕАЭС RU С-RU.НА46.В.04102/22 | 2022-07-25 | 2027-07-24 | АКЦИОНЕРНОЕ ОБЩЕСТВО "ЭЛЕКТРОКАБЕЛЬ" КОЛЬЧУГИНСКИЙ ЗАВОД" | АКЦИОНЕРНОЕ ОБЩЕСТВО "ЭЛЕКТРОКАБЕЛЬ" КОЛЬЧУГИНСКИЙ ЗАВОД" | Кабели силовые ТОННЕЛЬСВЕТ, не распространяющие горение, в том числе огнестойкие, с медными жилами числом от 1 до 5 сечением от 1,5 до 300 мм², с изоляцией из композиционного материала на основе метилвинилсилоксанового каучука, с наружной оболочкой из полимерной композиции, не содержащей галогенов, на номинальное переменное напряжение 1 кВ, | 21502ИЛНВО 21.07.2022 21503ИЛНВО 21.07.2022 | Испытательный центр Общества с ограниченной ответственностью "ПРОММАШ ТЕСТ" | RA.RU.21ВС05 | Орган по сертификации оборудования и колесных транспортных средств Общество с ограниченной ответственностью "Эксперт-Сертификация" | RA.RU.10НА46
312 | ЕАЭС RU С-RU.НА46.В.04099/22 | 2022-07-25 | 2027-07-24 | ОБЩЕСТВО С ОГРАНИЧЕННОЙ ОТВЕТСТВЕННОСТЬЮ "ТОРГОВЫЙ ДОМ "ТЕХНОКАБЕЛЬ-НН" | ОБЩЕСТВО С ОГРАНИЧЕННОЙ ОТВЕТСТВЕННОСТЬЮ "ТОРГОВЫЙ ДОМ "ТЕХНОКАБЕЛЬ-НН" | Кабели силовые с медными токопроводящими жилами, в том числе плоскими, в количестве от 1 до 5 номинальным сечением от 1,5 мм² до 4,0 мм², с изоляцией и оболочками из поливинилхлоридного пластиката или с изоляцией и оболочкой из полимерных композиций, не содержащих галогенов, в том числе экранированные, в том числе огнестойкие, на номинальное переменное | 21932ИЛНВО 19.07.2022 21933ИЛНВО 19.07.2022 21934ИЛНВО 19.07.2022 21935ИЛНВО 19.07.2022 | Испытательный центр Общества с ограниченной ответственностью "ПРОММАШ ТЕСТ" | RA.RU.21ВС05 | Орган по сертификации оборудования и колесных транспортных средств Общество с ограниченной ответственностью "Эксперт-Сертификация" | RA.RU.10НА46
313 | ЕАЭС RU С-RU.НВ73.В.00089/22 | 2022-07-22 | 2027-07-21 | ОБЩЕСТВО С ОГРАНИЧЕННОЙ ОТВЕТСТВЕННОСТЬЮ "ЛИДЕР КАБЕЛЬ" | ОБЩЕСТВО С ОГРАНИЧЕННОЙ ОТВЕТСТВЕННОСТЬЮ "ЛИДЕР КАБЕЛЬ" | Кабели силовые с пластмассовой изоляцией, на номинальное напряжение от 0,66 кВ до 1 кВ, количество жил от 1 до 5, с сечением жил до 50 мм² включительно, | C219-2022 22.07.2022 | Испытательный центр кабельной продукции ЗАО "Москабельмет" | RA.RU.22КБ07 | орган по сертификации Общества с ограниченной ответственностью "Стройтехэксперт" | RA.RU.11НВ73
314 | ЕАЭС RU С-DE.АБ53.А.05141/22 | 2022-07-22 |  | ОБЩЕСТВО С ОГРАНИЧЕННОЙ ОТВЕТСТВЕННОСТЬЮ "ХАРТИНГ" | HARTING AG | Кабель гибкий, плоский, с 37 медными жилами, сечением 0,08 мм², с изоляцией и оболочкой из поливинилхлоридного пластиката, с экраном, на номинальное напряжение 300/600 В, марки: HARTING SEK, | 21989ИЛНВО 21.07.2022 | Испытательный центр Общества с ограниченной ответственностью "ПРОММАШ ТЕСТ" | RA.RU.21ВС05 | Орган по сертификации продукции Общество с ограниченной ответственностью "СибПромТест" | RA.RU.11АБ53
315 | ЕАЭС RU С-RU.НА46.В.04089/22 | 2022-07-22 | 2027-07-21 | ОБЩЕСТВО С ОГРАНИЧЕННОЙ ОТВЕТСТВЕННОСТЬЮ "МЕЖРЕГИОНАЛЬНАЯ ТОРГОВО-ПРОМЫШЛЕННАЯ КОМПАНИЯ" | ОБЩЕСТВО С ОГРАНИЧЕННОЙ ОТВЕТСТВЕННОСТЬЮ "МЕЖРЕГИОНАЛЬНАЯ ТОРГОВО-ПРОМЫШЛЕННАЯ КОМПАНИЯ" | Гибкие провода, не распространяющие горение при одиночной прокладке, с медными многопроволочными токопроводящими жилами, числом от 2 до 5, сечением токопроводящих жил от 0,75 до 6 мм², с поливинилхлоридной изоляцией и оболочкой, на номинальное напряжение до 450/750В включительно, | 21793ИЛНВО 22.07.2022 21794ИЛНВО 22.07.2022 | Испытательный центр Общества с ограниченной ответственностью "ПРОММАШ ТЕСТ" | RA.RU.21ВС05 | Орган по сертификации оборудования и колесных транспортных средств Общество с ограниченной ответственностью "Эксперт-Сертификация" | RA.RU.10НА46
316 | ЕАЭС RU С-RU.НВ63.В.00194/22 | 2022-07-21 | 2027-07-20 | Общество с ограниченной ответственностью "ЗАВОД МОСКАБЕЛЬ" | Общество с ограниченной ответственностью "ЗАВОД МОСКАБЕЛЬ" | Кабели силовые гибкие, с жилами из медных проволок, с изоляцией из поливинилхлоридного пластиката или сшитого полиэтилена, оболочкой из поливинилхлоридного пластиката или поливинилхлоридного пластиката пониженной горючести, или поливинилхлоридного пластиката пониженной пожарной опасности, или поливинилхлоридного пластиката пониженной пожарной опасности с низкой токсичностью, в том числе: с медным экраном под оболочкой, огнестойкие, с низкой токсичностью, в плоском исполнении, числом жил 1÷5, номинальным сечением 1,5÷800 кв. мм, на номинальное напряжение 0,66 и 1 кВ | С211-2022 20.07.2022 С212-2022 20.07.2022 С213-2022 20.07.2022 С214-2022 20.07.2022 | Испытательный центр кабельной продукции ЗАО "Москабельмет" | RA.RU.22КБ07 | Орган по сертификации Общества с ограниченной ответственностью "НИЦ ТЕСТ" | RA.RU.11НВ63
317 | ЕАЭС RU С-RU.АЖ03.В.00353/22 | 2022-07-21 | 2027-07-20 | ОБЩЕСТВО С ОГРАНИЧЕННОЙ ОТВЕТСТВЕННОСТЬЮ "КАБЕЛЬНЫЙ ЗАВОД"ДОНКАБЕЛЬ" | ОБЩЕСТВО С ОГРАНИЧЕННОЙ ОТВЕТСТВЕННОСТЬЮ "КАБЕЛЬНЫЙ ЗАВОД"ДОНКАБЕЛЬ" | Кабели | 175С-2022 12.07.2022 176С-2022 12.07.2022 177С-2022 12.07.2022 178С-2022 12.07.2022 179С-2022 12.07.2022 180С-2022 12.07.2022 181С-2022 12.07.2022 182С-2022 12.07.2022 183С-2022 12.07.2022 184С-2022 12.07.2022 185С-2022 12.07.2022 186С-2022 12.07.2022 | Испытательный центр кабельной продукции Общества с ограниченной ответственностью Испытательный Центр "Оптикэнерго" | RA.RU.21КБ29 | Общество с ограниченной ответственностью Испытательный Центр «Оптикэнерго» | RA.RU.11АЖ03
318 | ЕАЭС RU С-RU.АБ53.В.05114/22 | 2022-07-21 | 2027-07-20 | АКЦИОНЕРНОЕ ОБЩЕСТВО "НАРОДНОЕ ПРЕДПРИЯТИЕ "ПОДОЛЬСККАБЕЛЬ" | АКЦИОНЕРНОЕ ОБЩЕСТВО "НАРОДНОЕ ПРЕДПРИЯТИЕ "ПОДОЛЬСККАБЕЛЬ" | Кабели монтажные гибкие ЭПОКС общепромышленного применения, не распространяющие горение, с медными или медными лужеными токопроводящими жилами, общей скрутки или со скрученными парами, тройками или четверками жил, с числом жил от 2 до 70 или с числом пар, троек, четверок жил от 1 до 37, сечением жил от 0,35 до 6,0 кв.мм, экранированные и неэкранированные, бронированные и небронированные, без водоблокирующей ленты и с водоблокирующей лентой, с изоляцией из термопластичного поливинилхлоридного пластиката или из термопластичного поливинилхлоридного пластиката пониженной пожарной опасности и с пониженным дымо- и газовыделением или сшитого полиолефина или термопластичной полимерной композиции, не содержащей галогенов, оболочками из термопластичного поливинилхлоридного пластиката пониженной горючести или термопластичного поливинилхлоридного пластиката пониженной пожарной опасности и с пониженным дымо- и газовыделением или термопластичной полимерной композиции, не содержащей галогенов, в том числе: огнестойкие, в климатическом исполнении ХЛ, в маслобензостойком исполнении МБ, на номинальное переменное напряжение до 660 В включительно, частотой до 400 Гц или постоянном напряжении до 1000 В, | 21959ИЛНВО 20.07.2022 21960ИЛНВО 20.07.2022 21961ИЛНВО 20.07.2022 21962ИЛНВО 20.07.2022 21963ИЛНВО 20.07.2022 21983ИЛНВО 20.07.2022 | Испытательный центр Общества с ограниченной ответственностью "ПРОММАШ ТЕСТ" | RA.RU.21ВС05 | Орган по сертификации продукции Общество с ограниченной ответственностью "СибПромТест" | RA.RU.11АБ53
319 | ЕАЭС RU С-RU.НВ63.В.00192/22 | 2022-07-20 | 2027-07-19 | ОБЩЕСТВО С ОГРАНИЧЕННОЙ ОТВЕТСТВЕННОСТЬЮ "АЛЬФАКАБЕЛЬ" | ОБЩЕСТВО С ОГРАНИЧЕННОЙ ОТВЕТСТВЕННОСТЬЮ "АЛЬФАКАБЕЛЬ" | Кабели монтажные универсальные с медными жилами, медными лужеными жилами, в том числе экранированные, парной, тройной, четвертной скрутки числом пар до 37 включительно, с изоляцией и оболочкой из ПВХ пластиката не распространяющих горение при одиночной прокладке, не распространяющих горение при групповой прокладке, с пониженным дымо- и газовыделением, либо с изоляцией и оболочкой из безгалогенных композиций, в том числе огнестойкие, бронированные на напряжение до 1 кВ | С204-2022 19.07.2022 | Испытательный центр кабельной продукции ЗАО "Москабельмет" | RA.RU.22КБ07 | Орган по сертификации Общества с ограниченной ответственностью "НИЦ ТЕСТ" | RA.RU.11НВ63
320 | ЕАЭС RU С-RU.НВ63.В.00191/22 | 2022-07-20 | 2027-07-19 | ОБЩЕСТВО С ОГРАНИЧЕННОЙ ОТВЕТСТВЕННОСТЬЮ "АЛЬФАКАБЕЛЬ" | ОБЩЕСТВО С ОГРАНИЧЕННОЙ ОТВЕТСТВЕННОСТЬЮ "АЛЬФАКАБЕЛЬ" | Провода самонесущие изолированные для воздушных линий электропередачи, | С205-2022 19.07.2022 | Испытательный центр кабельной продукции ЗАО "Москабельмет" | RA.RU.22КБ07 | Орган по сертификации Общества с ограниченной ответственностью "НИЦ ТЕСТ" | RA.RU.11НВ63
321 | ЕАЭС RU С-RU.ПБ26.В.00128/22 | 2022-07-20 | 2027-07-19 | АКЦИОНЕРНОЕ ОБЩЕСТВО "СИБКАБЕЛЬ" | АКЦИОНЕРНОЕ ОБЩЕСТВО "СИБКАБЕЛЬ" | Кабели силовые, не распространяющие горение, с медными жилами, на номинальное переменное напряжение 1 кВ | 161-2022 18.07.2022 162-2022 18.07.2022 | Испытательный центр кабельных, электроустановочных изделий и электроизоляционных материалов АО "Научно-исследовательский, проектно-конструкторский и технологический кабельный институт (НИКИ) с опытным производством " | RA.RU.22МЕ94 | Орган по сертификации продукции Общества с ограниченной ответственностью "Томский центр сертификации и менеджмента" | RA.RU.11ПБ26
322 | ЕАЭС RU С-CN.НВ85.В.01240/22 | 2022-07-19 | 2025-07-18 | Общество с ограниченной ответственностью "ТОРГОВЫЙ ДОМ СОЛАДА" | "GEMBIRD ELECTRONICS (NINGBO) LTD" | Шнуры питания, оснащенные соединительными приспособлениями | 22Х/Н-18.07/22 18.07.2022 | Испытательный центр "Certification Group" ИЛ "HARD GROUP" | RA.RU.21ЩИ01 | Орган по сертификации продукции Общество с ограниченной ответственностью «ЦЕНТР ПОДТВЕРЖДЕНИЯ СООТВЕТСТВИЯ» | RA.RU.11НВ85
323 | ЕАЭС RU С-RU.НА68.В.00254/22 | 2022-07-18 | 2027-07-17 | ЗАКРЫТОЕ АКЦИОНЕРНОЕ ОБЩЕСТВО"ЭЛКАБ" | ЗАКРЫТОЕ АКЦИОНЕРНОЕ ОБЩЕСТВО"ЭЛКАБ" | Кабели контрольные с поливинилхлоридной изоляцией и оболочкой, | 1/К-00448 18.07.2022 | Филиал товарищества с ограниченной ответственностью "Прикаспийский Центр Сертификации" | KZ.T.02.0199 | Орган по сертификации Общества с ограниченной ответственностью "ТехноГруппЭнерго" | RA.RU.11НА68
324 | ЕАЭС RU С-RU.НА68.В.00253/22 | 2022-07-18 | 2027-07-17 | ЗАКРЫТОЕ АКЦИОНЕРНОЕ ОБЩЕСТВО"ЭЛКАБ" | ЗАКРЫТОЕ АКЦИОНЕРНОЕ ОБЩЕСТВО"ЭЛКАБ" | Провода с поливинилхлоридной изоляцией и оболочкой для электрических установок на напряжение до 450/750В включительно, | 1/К-00449 18.07.2022 | Филиал товарищества с ограниченной ответственностью "Прикаспийский Центр Сертификации" | KZ.T.02.0199 | Орган по сертификации Общества с ограниченной ответственностью "ТехноГруппЭнерго" | RA.RU.11НА68
325 | ЕАЭС RU С-RU.НА46.В.04060/22 | 2022-07-18 | 2027-07-17 | ОБЩЕСТВО С ОГРАНИЧЕННОЙ ОТВЕТСТВЕННОСТЬЮ "НАУЧНО-ПРОИЗВОДСТВЕННОЕ ПРЕДПРИЯТИЕ "ИНФОРМСИСТЕМА" | ОБЩЕСТВО С ОГРАНИЧЕННОЙ ОТВЕТСТВЕННОСТЬЮ "НАУЧНО-ПРОИЗВОДСТВЕННОЕ ПРЕДПРИЯТИЕ "ИНФОРМСИСТЕМА" | Кабели телефонной связи и радиофикации однопарные, с медными токопроводящими жилами диаметром от 0,7 до 1,2 мм, с изоляцией из термостабилизированного полиэтилена, оболочкой из поливинилхлоридного пластиката или светостабилизированного полиэтилена, в том числе с грузонесущем тросом, на напряжение до 380 В частотой до 10 кГц, | 21392ИЛНВО 01.07.2022 21393ИЛНВО 01.07.2022 | Испытательный центр Общества с ограниченной ответственностью "ПРОММАШ ТЕСТ" | RA.RU.21ВС05 | Орган по сертификации оборудования и колесных транспортных средств Общество с ограниченной ответственностью "Эксперт-Сертификация" | RA.RU.10НА46
326 | ЕАЭС RU С-RU.АД61.В.00781/22 | 2022-07-18 | 2027-07-17 | ОБЩЕСТВО С ОГРАНИЧЕННОЙ ОТВЕТСТВЕННОСТЬЮ "ОРЕОЛ" | ОБЩЕСТВО С ОГРАНИЧЕННОЙ ОТВЕТСТВЕННОСТЬЮ "ОРЕОЛ" | Кабели силовые, не распространяющие горение, марок NYM-J, NYM-O с изоляцией и оболочкой из поливинилхлоридного пластиката, с количеством медных жил от 1 до 5, сечением от 1,5 мм² до 50 мм², на номинальное напряжение 0,66 кВ. | 0592-44-22 24.06.2022 | Испытательный центр электрооборудования ФБУ "Ростовский ЦСМ" | RA.RU.21МЕ22 | Орган по сертификации Федерального бюджетного учреждения "Государственный региональный центр стандартизации, метрологии и испытаний в Ростовской области" | RA.RU.10АД61
327 | ЕАЭС RU С-RU.ПБ26.В.00127/22 | 2022-07-18 | 2027-07-17 | АКЦИОНЕРНОЕ ОБЩЕСТВО "СИБКАБЕЛЬ" | АКЦИОНЕРНОЕ ОБЩЕСТВО "СИБКАБЕЛЬ" | Кабели особо гибкие на номинальное переменное напряжение 380 В | 103-2022 11.07.2022 104-2022 11.07.2022 | Испытательный центр кабельных, электроустановочных изделий и электроизоляционных материалов АО "Научно-исследовательский, проектно-конструкторский и технологический кабельный институт (НИКИ) с опытным производством " | RA.RU.22МЕ94 | Орган по сертификации продукции Общества с ограниченной ответственностью "Томский центр сертификации и менеджмента" | RA.RU.11ПБ26
328 | ЕАЭС RU С-RU.АЯ04.В.00668/22 | 2022-07-18 | 2027-07-17 | ОБЩЕСТВО С ОГРАНИЧЕННОЙ ОТВЕТСТВЕННОСТЬЮ "ЗАВОД МОСКАБЕЛЬ" | ОБЩЕСТВО С ОГРАНИЧЕННОЙ ОТВЕТСТВЕННОСТЬЮ "ЗАВОД МОСКАБЕЛЬ" | кабели, провода и шнуры | 154С-2022 22.06.2022 155С-2022 22.06.2022 | Испытательный центр кабельной продукции Общества с ограниченной ответственностью Испытательный Центр "Оптикэнерго" | RA.RU.21КБ29 | Орган по сертификации продукции машиностроения Федерального государственное унитарное предприятие "Российский научно-технический центр информации по стандартизации,метрологии и оценке соответствия" | РОСС RU.0001.11АЯ04
329 | ЕАЭС RU С-RU.АЯ04.В.00667/22 | 2022-07-18 | 2027-07-17 | ОБЩЕСТВО С ОГРАНИЧЕННОЙ ОТВЕТСТВЕННОСТЬЮ "ЗАВОД МОСКАБЕЛЬ" | ОБЩЕСТВО С ОГРАНИЧЕННОЙ ОТВЕТСТВЕННОСТЬЮ "ЗАВОД МОСКАБЕЛЬ" | кабели, провода и шнуры | С61-2022 09.03.2022 С62-2022 09.03.2022 С63-2022 09.03.2022 | Испытательный центр кабельной продукции ЗАО "Москабельмет" | RA.RU.22КБ07 | Орган по сертификации продукции машиностроения Федерального государственное унитарное предприятие "Российский научно-технический центр информации по стандартизации,метрологии и оценке соответствия" | РОСС RU.0001.11АЯ04
330 | ЕАЭС RU С-RU.АЯ04.В.00666/22 | 2022-07-18 | 2027-07-17 | АКЦИОНЕРНОЕ ОБЩЕСТВО "ЧЕБОКСАРСКИЙ ЗАВОД КАБЕЛЬНЫХ ИЗДЕЛИЙ "ЧУВАШКАБЕЛЬ" | АКЦИОНЕРНОЕ ОБЩЕСТВО "ЧЕБОКСАРСКИЙ ЗАВОД КАБЕЛЬНЫХ ИЗДЕЛИЙ "ЧУВАШКАБЕЛЬ" | кабели, провода и шнуры | 60-2022 29.06.2022 | Испытательный центр Общества с ограниченной ответственностью НИЦ "Кабель-Тест" | РОСС RU.0001.21КБ32 | Орган по сертификации продукции машиностроения Федерального государственного бюджетного учреждения "Российский институт стандартизации" | РОСС RU.0001.11АЯ04
331 | ЕАЭС RU С-RU.НА46.В.04053/22 | 2022-07-15 | 2027-07-14 | ОБЩЕСТВО С ОГРАНИЧЕННОЙ ОТВЕТСТВЕННОСТЬЮ "САРАНСККАБЕЛЬ" | ОБЩЕСТВО С ОГРАНИЧЕННОЙ ОТВЕТСТВЕННОСТЬЮ "САРАНСККАБЕЛЬ" | Кабели связи низкочастотные телефонные, с медными токопроводящими жилами с кордельно-бумажной изоляцией, со звездными четверками, в алюминиевой или свинцовой оболочке, с защитным покровом или без защитного покрова, на номинальное напряжение до 430 В постоянного тока или до 300 В переменного тока, марок: ТЗГ, ТЗБ, ТЗБГ, ТЗБл, ТЗБлГ с числом четверок 3, 4, 7, 12, 14, 19, 27, 37, 52, 61, 80, с диаметром токопроводящих жил 0,9 мм; ТЗГ, ТЗБ, ТЗБГ, ТЗБл, ТЗБлГ с числом четверок 3, 4, 7, 12, 14, 19, 27, 37, 52, 61, | 21845ИЛНВО 11.07.2022 21846ИЛНВО 11.07.2022 | Испытательный центр Общества с ограниченной ответственностью "ПРОММАШ ТЕСТ" | RA.RU.21ВС05 | Орган по сертификации оборудования и колесных транспортных средств Общество с ограниченной ответственностью "Эксперт-Сертификация" | RA.RU.10НА46
332 | ЕАЭС RU С-RU.НА68.В.00248/22 | 2022-07-15 | 2027-07-14 | ОБЩЕСТВО С ОГРАНИЧЕННОЙ ОТВЕТСТВЕННОСТЬЮ "ВЭКЗ" | ОБЩЕСТВО С ОГРАНИЧЕННОЙ ОТВЕТСТВЕННОСТЬЮ "ВЭКЗ" | Кабели силовые, не распространяющие горение при групповой прокладке по категории А, с изоляцией и оболочкой из ПВХ пластиката пониженной горючести, на напряжение 0,66 кВ и 1,0 кВ номинальной частоты 50Гц, | 1/К-00446 15.07.2022 | Филиал товарищества с ограниченной ответственностью "Прикаспийский Центр Сертификации" | KZ.T.02.0199 | Орган по сертификации Общества с ограниченной ответственностью "ТехноГруппЭнерго" | RA.RU.11НА68
333 | ЕАЭС RU С-RU.НА46.В.04050/22 | 2022-07-15 | 2027-07-14 | ОБЩЕСТВО С ОГРАНИЧЕННОЙ ОТВЕТСТВЕННОСТЬЮ "САРАНСККАБЕЛЬ" | ОБЩЕСТВО С ОГРАНИЧЕННОЙ ОТВЕТСТВЕННОСТЬЮ "САРАНСККАБЕЛЬ" | Кабели силовые огнестойкие, не распространяющие горение при групповой прокладке, с низким дымо- и газовыделением, с медными жилами в количестве от 1 до 5, на номинальное сечение от 1,5 до 1000 мм², с изоляцией, оболочкой или защитным шлангом из поливинилхлоридного пластиката пониженной пожарной опасности, в том числе: экранированные, бронированные, на номинальное напряжение 0,66 и 1кВ, | 21850ИЛНВО 11.07.2022 21851ИЛНВО 11.07.2022 | Испытательный центр Общества с ограниченной ответственностью "ПРОММАШ ТЕСТ" | RA.RU.21ВС05 | Орган по сертификации оборудования и колесных транспортных средств Общество с ограниченной ответственностью "Эксперт-Сертификация" | RA.RU.10НА46
334 | ЕАЭС RU С-RU.НВ26.В.02263/22 | 2022-07-15 | 2027-07-14 | Акционерное общество "Новосибирский механический завод "Искра" | Акционерное общество "Новосибирский механический завод "Искра" | Провод для промышленных взрывных работ | 21981ИЛНВО 13.07.2022 | Испытательный центр Общества с ограниченной ответственностью "ПРОММАШ ТЕСТ" | RA.RU.21ВС05 | Орган по сертификации Общества с ограниченной ответственностью "Сертификационная Компания" | RA.RU.11НВ26
335 | ЕАЭС RU С-RU.НА46.В.04045/22 | 2022-07-14 | 2027-07-13 | ОБЩЕСТВО С ОГРАНИЧЕННОЙ ОТВЕТСТВЕННОСТЬЮ "ЗАВОД МОСКАБЕЛЬ" | ОБЩЕСТВО С ОГРАНИЧЕННОЙ ОТВЕТСТВЕННОСТЬЮ "ЗАВОД МОСКАБЕЛЬ" | Кабели силовые огнестойкие, не распространяющие горение при групповой прокладке, с низким дымо- и газовыделением, с медными токопроводящими жилами в количестве от 1 до 5 номинальным сечением жил от 1,5 мм² до 1000 мм², с изоляцией и наружной оболочкой или с защитным шлангом из поливинилхлоридного пластиката пониженной пожарной опасности, в тропическом исполнении, в том числе бронированные, в том числе с общим медным экраном под оболочкой, на номинальное напряжение 0,66 кВ или 1 кВ, | С199-2022 07.07.2022 С200-2022 07.07.2022 С201-2022 07.07.2022 | Испытательный центр кабельной продукции ЗАО "Москабельмет" | RA.RU.22КБ07 | Орган по сертификации оборудования и колесных транспортных средств Общество с ограниченной ответственностью "Эксперт-Сертификация" | RA.RU.10НА46
336 | ЕАЭС RU С-RU.НА46.В.04044/22 | 2022-07-14 | 2027-07-13 | ОБЩЕСТВО С ОГРАНИЧЕННОЙ ОТВЕТСТВЕННОСТЬЮ "САРАНСККАБЕЛЬ" | ОБЩЕСТВО С ОГРАНИЧЕННОЙ ОТВЕТСТВЕННОСТЬЮ "САРАНСККАБЕЛЬ" | Кабели силовые для нестационарной прокладки, с медными и из алюминиевого сплава токопроводящими жилами, | 21839ИЛНВО 11.07.2022 21840ИЛНВО 11.07.2022 21841ИЛНВО 11.07.2022 21842ИЛНВО 11.07.2022 21843ИЛНВО 11.07.2022 21844ИЛНВО 11.07.2022 | Испытательный центр Общества с ограниченной ответственностью "ПРОММАШ ТЕСТ" | RA.RU.21ВС05 | Орган по сертификации оборудования и колесных транспортных средств Общество с ограниченной ответственностью "Эксперт-Сертификация" | RA.RU.10НА46
337 | ЕАЭС RU С-RU.НВ26.В.02262/22 | 2022-07-14 | 2027-07-13 | АКЦИОНЕРНОЕ ОБЩЕСТВО "ЛЮДИНОВОКАБЕЛЬ" | АКЦИОНЕРНОЕ ОБЩЕСТВО "ЛЮДИНОВОКАБЕЛЬ" | Кабели контрольные огнестойкие с медными жилами номинальным сечением 0,75; 1; 1,5 мм² в количестве 4; 5; 7; 10; 14; 19; 27; 37; 52; 61; номинальным сечением 2,5 мм² в количестве 4; 5; 7; 10; 14; 19; 27; 37; номинальным сечением 4; 6 мм² в количестве 4; 7; 10; с изоляцией и оболочкой из поливинилхлоридного пластиката пониженной пожарной опасности, не распространяющие горение при групповой прокладке, с пониженным дымо- и газовыделением, в том числе экранированные, на номинальное напряжение до 1 кВ, | 21343ИЛНВО 01.07.2022 21344ИЛНВО 01.07.2022 | Испытательный центр Общества с ограниченной ответственностью "ПРОММАШ ТЕСТ" | RA.RU.21ВС05 | Орган по сертификации Общества с ограниченной ответственностью "Сертификационная Компания" | RA.RU.11НВ26
338 | ЕАЭС RU С-RU.НВ26.В.02261/22 | 2022-07-14 | 2027-07-13 | АКЦИОНЕРНОЕ ОБЩЕСТВО "ЛЮДИНОВОКАБЕЛЬ" | АКЦИОНЕРНОЕ ОБЩЕСТВО "ЛЮДИНОВОКАБЕЛЬ" | Кабели силовые огнестойкие общепромышленного назначения с медными жилами в количестве от 1 до 5 номинальным сечением от 1,5 до 1000 мм², с изоляцией и оболочкой или защитным шлангом из поливинилхлоридного пластиката пониженной пожарной опасности, не распространяющие горение при групповой прокладке, с пониженным дымо- и газовыделением, в том числе экранированные, в том числе бронированные, на номинальное напряжение 0,66 и 1 кВ, | 21340ИЛНВО 01.07.2022 21341ИЛНВО 01.07.2022 21342ИЛНВО 01.07.2022 | Испытательный центр Общества с ограниченной ответственностью "ПРОММАШ ТЕСТ" | RA.RU.21ВС05 | Орган по сертификации Общества с ограниченной ответственностью "Сертификационная Компания" | RA.RU.11НВ26
339 | ЕАЭС RU С-RU.НА46.В.04042/22 | 2022-07-14 | 2027-07-13 | ОБЩЕСТВО С ОГРАНИЧЕННОЙ ОТВЕТСТВЕННОСТЬЮ "ТОМСКИЙ КАБЕЛЬНЫЙ ЗАВОД" | ОБЩЕСТВО С ОГРАНИЧЕННОЙ ОТВЕТСТВЕННОСТЬЮ "ТОМСКИЙ КАБЕЛЬНЫЙ ЗАВОД" | Кабели контрольные общепромышленного назначения с медными токопроводящими жилами, числом от 2 до 61, числом пар токопроводящих жил от 1 до 37, числом троек токопроводящих жил от 1 до 27, номинальным сечением от 0,35 до 2,5 мм2, с изоляцией и оболочкой из поливинилхлоридного пластиката пониженной пожарной опасности, не распространяющие горение при групповой прокладке с пониженным дымо- и газовыделением, на номинальное напряжение до 660В переменного тока частотой до 1 МГц, или до 1000 В постоянного тока, | 21926ИЛНВО 11.07.2022 21927ИЛНВО 11.07.2022 | Испытательный центр Общества с ограниченной ответственностью "ПРОММАШ ТЕСТ" | RA.RU.21ВС05 | Орган по сертификации оборудования и колесных транспортных средств Общество с ограниченной ответственностью "Эксперт-Сертификация" | RA.RU.10НА46
340 | ЕАЭС RU С-RU.НА46.В.04040/22 | 2022-07-14 | 2027-07-13 | ОБЩЕСТВО С ОГРАНИЧЕННОЙ ОТВЕТСТВЕННОСТЬЮ "ТОМСКИЙ КАБЕЛЬНЫЙ ЗАВОД" | ОБЩЕСТВО С ОГРАНИЧЕННОЙ ОТВЕТСТВЕННОСТЬЮ "ТОМСКИЙ КАБЕЛЬНЫЙ ЗАВОД" | Кабели силовые общепромышленного назначения, с медными токопроводящими жилами, числом от 1 до 5, номинальным сечением от 1,5 до 1000 мм², с изоляцией из сшитого полиэтилена, оболочкой из полимерных композиций не содержащих галогены, не распространяющие горение при групповой прокладке и не выделяющие коррозионно-активных газообразных продуктов при горении и тлении, на номинальное напряжение до 1 кВ, | 21924ИЛНВО 11.07.2022 21925ИЛНВО 11.07.2022 | Испытательный центр Общества с ограниченной ответственностью "ПРОММАШ ТЕСТ" | RA.RU.21ВС05 | Орган по сертификации оборудования и колесных транспортных средств Общество с ограниченной ответственностью "Эксперт-Сертификация" | RA.RU.10НА46
341 | ЕАЭС RU С-RU.АБ53.В.05063/22 | 2022-07-13 | 2027-07-12 | АКЦИОНЕРНОЕ ОБЩЕСТВО "СИБКАБЕЛЬ" | АКЦИОНЕРНОЕ ОБЩЕСТВО "СИБКАБЕЛЬ" | Кабели силовые гибкие общепромышленного применения, товарный знак «ELKAPOWER», на номинальное напряжение 1 кВ, | 21685ИЛНВО 07.07.2022 | Испытательный центр Общества с ограниченной ответственностью "ПРОММАШ ТЕСТ" | RA.RU.21ВС05 | Орган по сертификации продукции Общество с ограниченной ответственностью "СибПромТест" | RA.RU.11АБ53
342 | ЕАЭС RU С-RU.МН10.В.00894/22 | 2022-07-13 | 2027-07-12 | АКЦИОНЕРНОЕ ОБЩЕСТВО "ИРКУТСККАБЕЛЬ" | АКЦИОНЕРНОЕ ОБЩЕСТВО "ИРКУТСККАБЕЛЬ" | Провода неизолированные для воздушных линий электропередачи | 2249-П 30.06.2022 2248-П 30.06.2022 2247-П 30.06.2022 | Испытательная лаборатория Автономной некоммерческой организации "Сибирский Независимый Испытательный Центр" | РОСС RU.0001.21КБ28 | Орган по сертификации продукции и услуг "Башкирский центр сертификации и тестирования" Общества с ограниченной ответственностью "АРТГРУПП" | RA.RU.10МН10
343 | ЕАЭС RU С-RU.ПБ26.В.00126/22 | 2022-07-13 | 2027-07-12 | АКЦИОНЕРНОЕ ОБЩЕСТВО "ЭЛЕКТРОКАБЕЛЬ" КОЛЬЧУГИНСКИЙ ЗАВОД" | АКЦИОНЕРНОЕ ОБЩЕСТВО "ЭЛЕКТРОКАБЕЛЬ" КОЛЬЧУГИНСКИЙ ЗАВОД" | Кабели симметричные экранированные торговой марки «НИКИ» для промышленных сетей, с номинальным волновым сопротивлением 120 Ом, на номинальное переменное напряжение 660 В | 136-2022 08.07.2022 137-2022 08.07.2022 138-2022 08.07.2022 139-2022 08.07.2022 | Испытательный центр кабельных, электроустановочных изделий и электроизоляционных материалов АО "Научно-исследовательский, проектно-конструкторский и технологический кабельный институт (НИКИ) с опытным производством " | RA.RU.22МЕ94 | Орган по сертификации продукции Общества с ограниченной ответственностью "Томский центр сертификации и менеджмента" | RA.RU.11ПБ26
344 | ЕАЭС RU С-RU.АБ53.В.05063/22 | 2022-07-13 | 2027-07-12 | АКЦИОНЕРНОЕ ОБЩЕСТВО "СИБКАБЕЛЬ" | АКЦИОНЕРНОЕ ОБЩЕСТВО "СИБКАБЕЛЬ" | Кабели силовые гибкие общепромышленного применения, товарный знак «ELKAPOWER», на номинальное напряжение 1 кВ, | 21685ИЛНВО 07.07.2022 | Испытательный центр Общества с ограниченной ответственностью "ПРОММАШ ТЕСТ" | RA.RU.21ВС05 | Орган по сертификации продукции Общество с ограниченной ответственностью "СибПромТест" | RA.RU.11АБ53
345 | ЕАЭС RU С-BY.НА46.В.04033/22 | 2022-07-13 | 2027-07-12 | ОБЩЕСТВО С ОГРАНИЧЕННОЙ ОТВЕТСТВЕННОСТЬЮ "ЭЛТРЕЙС" | ОБЩЕСТВО С ОГРАНИЧЕННОЙ ОТВЕТСТВЕННОСТЬЮ "ЭЛТРЕЙС" | Секции нагревательные на основе кабеля нагревательного экранированного с одной или двумя медными токопроводящими жилами, с изоляцией из фторполимера, полиолефина или полиэтилена, | 21692ИЛНВО 06.07.2022 21693ИЛНВО 06.07.2022 | Испытательный центр Общества с ограниченной ответственностью "ПРОММАШ ТЕСТ" | RA.RU.21ВС05 | Орган по сертификации оборудования и колесных транспортных средств Общество с ограниченной ответственностью "Эксперт-Сертификация" | RA.RU.10НА46
346 | ЕАЭС RU С-RU.АВ29.В.01005/22 | 2022-07-12 | 2027-07-11 | ОБЩЕСТВО С ОГРАНИЧЕННОЙ ОТВЕТСТВЕННОСТЬЮ "КАМСКИЙ КАБЕЛЬ" | ОБЩЕСТВО С ОГРАНИЧЕННОЙ ОТВЕТСТВЕННОСТЬЮ "КАМСКИЙ КАБЕЛЬ" | Кабели силовые, с алюминиевыми или медными жилами, с изоляцией и наружной оболочкой или защитным шлангом из поливинилхлоридных пластикатов пониженной пожарной опасности, не распространяющие горение при групповой прокладке, с пониженным дымо- и газовыделением, с числом основных жил 3, 4, 5 номинальным сечением 1,5; 2,5; 4; 6; 10; 16; 25; 35; 50; 70; 95; 120; 150; 185; 240; 300; 400; 500; 625; 630; 800; 1000 мм2, с нулевой жилой или без неё, с жилой заземления концентрической формы из алюминиевого сплава c обозначением в структуре условного обозначения марки (РЕк)TAL, с бронёй и без брони, на номинальное переменное напряжение 0,66 и 1 кВ частотой 50 Гц, | 55Х/Н-06.07/22 06.07.2022 59Х/Н-06.07/22 06.07.2022 | Испытательный центр "Certification Group" ИЛ "HARD GROUP" | RA.RU.21ЩИ01 | Орган по сертификации продукции "ЛСМ" Общества с ограниченной ответственностью "Трансконсалтинг" | РОСС RU.0001.11АВ29
347 | ЕАЭС RU С-RU.МН10.В.00893/22 | 2022-07-12 | 2027-07-11 | АКЦИОНЕРНОЕ ОБЩЕСТВО "КИРСКАБЕЛЬ" | АКЦИОНЕРНОЕ ОБЩЕСТВО "КИРСКАБЕЛЬ" | Кабели для систем сигнализации | 196-22 19.05.2022 | Испытательный центр Общества с ограниченной ответственностью "Научно-исследовательский независимый испытательный центр" | RA.RU.21КБ26 | Орган по сертификации продукции и услуг "Башкирский центр сертификации и тестирования" Общества с ограниченной ответственностью "АРТГРУПП" | RA.RU.10МН10
348 | ЕАЭС RU С-TR.НА68.В.00232/22 | 2022-07-11 | 2027-07-10 | ОБЩЕСТВО С ОГРАНИЧЕННОЙ ОТВЕТСТВЕННОСТЬЮ "ЭНТИИНДАСТРИ" | "2M Kablo Sanayi ve Ticaret A.S." | Кабели электрические с медными жилами, с изоляцией из поливинилхлорида, числом жил от 1 до 140, сечением от 0,14 мм² до 50 мм², | 1/К-00395 01.07.2022 | Филиал товарищества с ограниченной ответственностью "Прикаспийский Центр Сертификации" | KZ.T.02.0199 | Орган по сертификации Общества с ограниченной ответственностью "ТехноГруппЭнерго" | RA.RU.11НА68
349 | ЕАЭС RU С-RU.НА68.В.00221/22 | 2022-07-11 | 2027-07-10 | ОБЩЕСТВО С ОГРАНИЧЕННОЙ ОТВЕТСТВЕННОСТЬЮ КАБЕЛЬНЫЙ ЗАВОД "САМКАБ" | ОБЩЕСТВО С ОГРАНИЧЕННОЙ ОТВЕТСТВЕННОСТЬЮ КАБЕЛЬНЫЙ ЗАВОД "САМКАБ" | Кабели контрольные, огнестойкие, бронированные с пластмассовой изоляцией, не распространяющие горение, с пониженным дымо – газовыделением, с изоляциейи оболочкой из полимерных композиций не содержащих галогены с числом жил от 4 до 19, сечением от 0,75 до 10мм2, на напряжение 0,66кВ | 1/К-00374 24.06.2022 | Филиал товарищества с ограниченной ответственностью "Прикаспийский Центр Сертификации" | KZ.T.02.0199 | Орган по сертификации Общества с ограниченной ответственностью "ТехноГруппЭнерго" | RA.RU.11НА68
350 | ЕАЭС RU С-RU.НА96.В.02257/22 | 2022-07-11 | 2027-07-10 | ОБЩЕСТВО С ОГРАНИЧЕННОЙ ОТВЕТСТВЕННОСТЬЮ "САРАНСККАБЕЛЬ" | ОБЩЕСТВО С ОГРАНИЧЕННОЙ ОТВЕТСТВЕННОСТЬЮ "САРАНСККАБЕЛЬ" | Кабели огнестойкие силовые не распространяющие горение при групповой прокладке и не выделяющие коррозионно-активных газообразных продуктов при горении и тлении, с медными однопроволочными или многопроволочными жилами сечением от 1,5 до 1000 мм2, с числом жил от 1 до 5, экранированные и неэкранированные, бронированные и небронированные, с изоляцией из сшитой композиции полиэтилена или из полимерной композиции, не содержащей галогенов, с оболочкой или защитным шлангом из полимерных композиций, не содержащих галогенов, на номинальное напряжение 0,66 кВ, 1 кВ, | 4Х/Н-05.07/22 05.07.2022 61Х/Н-06.07/22 06.07.2022 | Испытательный центр "Certification Group" ИЛ "HARD GROUP" | RA.RU.21ЩИ01 | Орган по сертификации Общества с ограниченной ответственностью "Экспертный союз" | RA.RU.11НА96
351 | ЕАЭС RU С-RU.НА68.В.00234/22 | 2022-07-11 | 2027-07-10 | ОБЩЕСТВО С ОГРАНИЧЕННОЙ ОТВЕТСТВЕННОСТЬЮ "АРТРЕЙ" | ОБЩЕСТВО С ОГРАНИЧЕННОЙ ОТВЕТСТВЕННОСТЬЮ "АРТРЕЙ" | Кабели связи симметричные для цифровых систем передачи, не распространяющие горение, на рабочее напряжение не более 145 Вольт, с числом скрученных пар от 1 до 20, диаметром токопроводящей жилы от 0,48 до 0,60, изоляцией из поливинилхлоридного пластиката пониженной пожарной опасности с низким дымо- и газовыделением и низкой токсичностью продуктов горения, оболочкой из поливинилхлоридного пластиката пониженной пожароопасности, с низким дымо- и газовыделением и низкой токсичностью продуктов горения, с экраном из ламинированной алюминиевой фольги или без экрана, для групповой прокладки, | 1/К-00381 27.06.2022 | Филиал товарищества с ограниченной ответственностью "Прикаспийский Центр Сертификации" | KZ.T.02.0199 | Орган по сертификации Общества с ограниченной ответственностью "ТехноГруппЭнерго" | RA.RU.11НА68
352 | ЕАЭС RU С-RU.НВ54.В.03126/22 | 2022-07-11 | 2027-07-10 | Общество с ограниченной ответственностью "ГЛАВНАЯ СЛУЖБА ОБОГРЕВА" | Общество с ограниченной ответственностью "ГЛАВНАЯ СЛУЖБА ОБОГРЕВА" | Комплекты саморегулирующегося кабеля, | 10Х/Н-22.06/22 22.06.2022 | Испытательный центр "Certification Group" ИЛ "HARD GROUP" | RA.RU.21ЩИ01 | Орган по сертификации Общества с ограниченной ответственностью «РУСКОМСЕРТ» | RA.RU.11НВ54
353 | ЕАЭС RU С-RU.НА68.В.00223/22 | 2022-07-11 | 2027-07-10 | ОБЩЕСТВО С ОГРАНИЧЕННОЙ ОТВЕТСТВЕННОСТЬЮ "МОЖАЙСКИЙ КАБЕЛЬ" | ОБЩЕСТВО С ОГРАНИЧЕННОЙ ОТВЕТСТВЕННОСТЬЮ "МОЖАЙСКИЙ КАБЕЛЬ" | Кабели силовые, с медными жилами, в количестве от 1 до 5, сечением жил от 1,5 до 50 мм², с изоляцией из поливинилхлоридного пластиката, не распространяющие горение с пониженным дымо- и газовыделением при групповой прокладке, на номинальное напряжение 0,66 и 1,0 кВ, | 1/К-00360 20.06.2022 | Филиал товарищества с ограниченной ответственностью "Прикаспийский Центр Сертификации" | KZ.T.02.0199 | Орган по сертификации Общества с ограниченной ответственностью "ТехноГруппЭнерго" | RA.RU.11НА68
354 | ЕАЭС RU С-RU.НВ63.В.00165/22 | 2022-07-08 | 2027-07-07 | Общество с ограниченной ответственностью "АРЗАМАССКИЙ КАБЕЛЬНЫЙ ЗАВОД" | Общество с ограниченной ответственностью "АРЗАМАССКИЙ КАБЕЛЬНЫЙ ЗАВОД" | Провода установочные на номинальное переменное напряжение до 450/750В включительно пониженной пожарной опасности, | С193-2022 30.06.2022 | Испытательный центр кабельной продукции ЗАО "Москабельмет" | RA.RU.22КБ07 | Орган по сертификации Общества с ограниченной ответственностью "НИЦ ТЕСТ" | RA.RU.11НВ63
355 | ЕАЭС RU С-DE.АЕ81.А.02477/22 | 2022-07-08 |  | АКЦИОНЕРНОЕ ОБЩЕСТВО "КОРПОРАЦИЯ "ГЛОРИЯ ДЖИНС" | SAB BROCKSKES GmbH & Co. KG | Электрический кабель с медными жилами, с изоляцией и оболочкой из полимерных композиций, на номинальное напряжение 300/500 В, артикул L0390-9441, маркировка: SAB BROCKSKES D-VIERSEN Special Cable 2x6.0 mm 2 AWM Style 20910 80° С 0390-9441 СЕ 524 | 0651-44-22 06.07.2022 | Испытательный центр электрооборудования ФБУ "Ростовский ЦСМ" | RA.RU.21МЕ22 | Орган по сертификации продукции и услуг ООО "Южный центр сертификации и испытаний " | РОСС RU.0001.10АЕ81
356 | ЕАЭС RU С-RU.АЯ46.В.25596/22 | 2022-07-07 | 2027-07-06 | ОБЩЕСТВО С ОГРАНИЧЕННОЙ ОТВЕТСТВЕННОСТЬЮ "УГЛИЧКАБЕЛЬ" | ОБЩЕСТВО С ОГРАНИЧЕННОЙ ОТВЕТСТВЕННОСТЬЮ "УГЛИЧКАБЕЛЬ" | Кабель силовой, огнестойкий (предел огнестойкости 180 минут), не распространяющий горение при групповой прокладке, не выделяющий коррозионно-активных газообразных продуктов при горении и тлении, с медными жилами, с изоляцией из сшитого полиэтилена, с оболочкой из полимерной композиции не содержащей галогенов, с числом жил из ряда 1, 2, 3, 4, 5, сечением жил от 1,5 мм кв. до 1000 мм кв., на номинальное напряжение переменного тока 0,66 и 1 кВ, марок | 401300-22 28.06.2022 401301-22 28.06.2022 | Центр физико-химических и биологических испытаний № 300 Федерального бюджетного учреждения "Государственный региональный центр стандартизации, метрологии и испытаний в г. Москве и Московской области" | RA.RU.21АЗ43 | Орган по сертификации "РОСТЕСТ- Москва" Акционерного общества "Региональный орган по сертификации и тестированию" | RA.RU.10АЯ46
357 | ЕАЭС RU С-DE.АБ53.А.05031/22 | 2022-07-07 |  | ОБЩЕСТВО С ОГРАНИЧЕННОЙ ОТВЕТСТВЕННОСТЬЮ "ХАРТИНГ" | Concern HARTING | Кабель гибкий на основе витой пары медных жил, сечением 0,35 мм², с изоляцией и оболочкой из поливинилхлоридного пластиката, с экраном, на номинальное напряжение 300/600 В, марки: HARTING Ethernet, артикул: 09456000112 – | 21739ИЛНВО 06.07.2022 | Испытательный центр Общества с ограниченной ответственностью "ПРОММАШ ТЕСТ" | RA.RU.21ВС05 | Орган по сертификации продукции Общество с ограниченной ответственностью "СибПромТест" | RA.RU.11АБ53
358 | ЕАЭС RU С-RU.НА68.В.00201/22 | 2022-07-06 | 2027-07-05 | АКЦИОНЕРНОЕ ОБЩЕСТВО "МАРПОСАДКАБЕЛЬ" | АКЦИОНЕРНОЕ ОБЩЕСТВО "МАРПОСАДКАБЕЛЬ" | Кабели силовые с числом медных жил от 1 до 5, номинальным сечением в одножильном исполнении от 1,5 до 500 мм², в многожильном — от 1,5 до 240 мм², с изоляцией из сшитого полиэтилена, с оболочкой из полимерных композиций, не распространяющие горение при одиночной и групповой прокладке, не содержащие галогенов и не выделяющих коррозионно-активных газообразных продуктов при горении и тлении, или поливинилхлоридного пластиката, не распространяющие горение при одиночной и групповой прокладке, в том числе с низким дымо- и газовыделением, в том числе с низкой токсичностью продуктов горения, плоской или круглой формы, в том числе с термическим барьером по жиле, в том числе бронированные, в том числе экранированные, в том числе в исполнении ХЛ на номинальное напряжение 0,66 и 1 кВ, | 1/К-00285 01.06.2022 | Филиал товарищества с ограниченной ответственностью "Прикаспийский Центр Сертификации" | KZ.T.02.0199 | Орган по сертификации Общества с ограниченной ответственностью "ТехноГруппЭнерго" | RA.RU.11НА68
359 | ЕАЭС RU С-DE.НА68.В.00204/22 | 2022-07-06 | 2025-07-05 | ЗАКРЫТОЕ АКЦИОНЕРНОЕ ОБЩЕСТВО "ХОФФМАНН ПРОФЕССИОНАЛЬНЫЙ ИНСТРУМЕНТ" | "Hoffmann Supply Chain GmbH" | Кабели на барабане с автоматической системой намотки, | 1/К-00373 24.06.2022 | Филиал товарищества с ограниченной ответственностью "Прикаспийский Центр Сертификации" | KZ.T.02.0199 | Орган по сертификации Общества с ограниченной ответственностью "ТехноГруппЭнерго" | RA.RU.11НА68
360 | ЕАЭС RU С-RU.НВ63.В.00160/22 | 2022-07-06 | 2027-07-05 | Общество с ограниченной ответственностью "ТЕРМОАВТОМАТИКА" | Общество с ограниченной ответственностью "ТЕРМОАВТОМАТИКА" | Провода термокомпенсационные и термоэлектродные | С194-2022 04.07.2022 | Испытательный центр кабельной продукции ЗАО "Москабельмет" | RA.RU.22КБ07 | Орган по сертификации Общества с ограниченной ответственностью "НИЦ ТЕСТ" | RA.RU.11НВ63
361 | ЕАЭС RU С-CZ.НВ63.В.00155/22 | 2022-07-05 | 2027-07-04 | Общество с ограниченной ответственностью "РЭДИ КОНСАЛТ" | Kabelovna Kabex a.s. | Кабели слаботочные /LOCA, не распространяющие горения, | С179-2022 29.06.2022 | Испытательный центр кабельной продукции ЗАО "Москабельмет" | RA.RU.22КБ07 | Орган по сертификации Общества с ограниченной ответственностью "НИЦ ТЕСТ" | RA.RU.11НВ63
362 | ЕАЭС RU С-RU.АЯ46.В.25574/22 | 2022-07-05 | 2027-07-04 | ОБЩЕСТВО С ОГРАНИЧЕННОЙ ОТВЕТСТВЕННОСТЬЮ "УГЛИЧКАБЕЛЬ" | ОБЩЕСТВО С ОГРАНИЧЕННОЙ ОТВЕТСТВЕННОСТЬЮ "УГЛИЧКАБЕЛЬ" | Кабели контрольные не распространяющие горения или огнестойкие (предел огнестойкости 180 мин), с медными жилами, сечением от 0,75 кв.мм. до 6 кв.мм., с числом жил до 61, с изоляцией и наружной оболочкой из поливинилхлоридного пластиката пониженной пожарной опасности в том числе холодостойкого исполнения, марок (188 позиции): | 401440-22 05.07.2022 401441-22 05.07.2022 | Центр физико-химических и биологических испытаний № 300 Федерального бюджетного учреждения "Государственный региональный центр стандартизации, метрологии и испытаний в г. Москве и Московской области" | RA.RU.21АЗ43 | Орган по сертификации "РОСТЕСТ- Москва" Акционерного общества "Региональный орган по сертификации и тестированию" | RA.RU.10АЯ46
363 | ЕАЭС RU С-RU.АЖ03.В.00352/22 | 2022-07-05 | 2027-07-04 | ОБЩЕСТВО С ОГРАНИЧЕННОЙ ОТВЕТСТВЕННОСТЬЮ "ЭМ-КАБЕЛЬ" | ОБЩЕСТВО С ОГРАНИЧЕННОЙ ОТВЕТСТВЕННОСТЬЮ "ЭМ-КАБЕЛЬ" | Провода | 160С-2022 30.06.2022 161С-2022 30.06.2022 | Испытательный центр кабельной продукции Общества с ограниченной ответственностью Испытательный Центр "Оптикэнерго" | RA.RU.21КБ29 | Общество с ограниченной ответственностью Испытательный Центр «Оптикэнерго» | RA.RU.11АЖ03
364 | ЕАЭС RU С-RU.АЯ46.В.25573/22 | 2022-07-05 | 2027-07-04 | ОБЩЕСТВО С ОГРАНИЧЕННОЙ ОТВЕТСТВЕННОСТЬЮ "УГЛИЧКАБЕЛЬ" | ОБЩЕСТВО С ОГРАНИЧЕННОЙ ОТВЕТСТВЕННОСТЬЮ "УГЛИЧКАБЕЛЬ" | Кабели контрольные не распространяющие горения, с медными жилами, сечением от 0,75 кв.мм. до 6 кв.мм., с числом жил до 61, с изоляцией из поливинилхлоридного пластиката, с наружной оболочкой из поливинилхлоридного пластиката пониженной горючести, в том числе холодостойкого исполнения, марок: | 401442-22 05.07.2022 401443-22 05.07.2022 | Центр физико-химических и биологических испытаний № 300 Федерального бюджетного учреждения "Государственный региональный центр стандартизации, метрологии и испытаний в г. Москве и Московской области" | RA.RU.21АЗ43 | Орган по сертификации "РОСТЕСТ- Москва" Акционерного общества "Региональный орган по сертификации и тестированию" | RA.RU.10АЯ46
365 | ЕАЭС RU С-RU.НА68.В.00180/22 | 2022-07-05 | 2027-07-04 | Терехин Олег Валентинович | Терехин Олег Валентинович | Кабели силовые с пластмассовой изоляцией, | 1/К-00390 01.07.2022 | Филиал товарищества с ограниченной ответственностью "Прикаспийский Центр Сертификации" | KZ.T.02.0199 | Орган по сертификации Общества с ограниченной ответственностью "ТехноГруппЭнерго" | RA.RU.11НА68
366 | ЕАЭС RU С-DE.АБ53.А.05019/22 | 2022-07-05 |  | ОБЩЕСТВО С ОГРАНИЧЕННОЙ ОТВЕТСТВЕННОСТЬЮ "ХАРТИНГ" | Concern HARTING | Кабель гибкий на основе витой пары медных жил, сечением 0,14 и 0,35 мм², с изоляцией и оболочкой из поливинилхлоридного пластиката или полиуретана, с экраном, на номинальное напряжение 300/600 В, | 21696ИЛНВО 01.07.2022 21697ИЛНВО 01.07.2022 | Испытательный центр Общества с ограниченной ответственностью "ПРОММАШ ТЕСТ" | RA.RU.21ВС05 | Орган по сертификации продукции Общество с ограниченной ответственностью "СибПромТест" | RA.RU.11АБ53
367 | ЕАЭС RU С-RU.АЖ03.В.00352/22 | 2022-07-05 | 2027-07-04 | ОБЩЕСТВО С ОГРАНИЧЕННОЙ ОТВЕТСТВЕННОСТЬЮ "ЭМ-КАБЕЛЬ" | ОБЩЕСТВО С ОГРАНИЧЕННОЙ ОТВЕТСТВЕННОСТЬЮ "ЭМ-КАБЕЛЬ" | Провода | 160С-2022 30.06.2022 161С-2022 30.06.2022 | Испытательный центр кабельной продукции Общества с ограниченной ответственностью Испытательный Центр "Оптикэнерго" | RA.RU.21КБ29 | Общество с ограниченной ответственностью Испытательный Центр «Оптикэнерго» | RA.RU.11АЖ03
368 | ЕАЭС RU С-DE.АБ53.А.05016/22 | 2022-07-05 |  | ОБЩЕСТВО С ОГРАНИЧЕННОЙ ОТВЕТСТВЕННОСТЬЮ "ХАРТИНГ" | Concern HARTING | Кабель гибкий на основе витой пары медных жил, сечением 0,14 и 0,35 мм², с изоляцией и оболочкой из поливинилхлоридного пластиката или полиуретана, с экраном, на номинальное напряжение 300/600 В, | 21694ИЛНВО 01.07.2022 21695ИЛНВО 01.07.2022 | Испытательный центр Общества с ограниченной ответственностью "ПРОММАШ ТЕСТ" | RA.RU.21ВС05 | Орган по сертификации продукции Общество с ограниченной ответственностью "СибПромТест" | RA.RU.11АБ53
369 | ЕАЭС RU С-RU.АГ67.В.00152/22 | 2022-07-04 | 2027-06-16 | ОБЩЕСТВО С ОГРАНИЧЕННОЙ ОТВЕТСТВЕННОСТЬЮ "ЭКОКАБЕЛЬ" | ОБЩЕСТВО С ОГРАНИЧЕННОЙ ОТВЕТСТВЕННОСТЬЮ "ЭКОКАБЕЛЬ" | Провода для стационарной прокладки в электрических цепях, с медной жилой, сечением от 0,5 до 150 мм2, на номинальное напряжение 450/750В. | 2206-19 08.06.2022 2206-20 10.06.2022 2206-29 15.06.2022 2206-30 15.06.2022 | Общество с ограниченной ответственностью "ГРЕД" | RA.RU.21ГР06 | Орган по сертификации продукции Общества с ограниченной ответственностью "ГРЕД" | RA.RU.11АГ67
370 | ЕАЭС RU С-RU.НВ63.В.00152/22 | 2022-07-04 | 2027-07-03 | Общество с ограниченной ответственностью ПРОИЗВОДСТВЕННОЕ ОБЪЕДИНЕНИЕ "ЭНЕРГОСТРОЙ" | Общество с ограниченной ответственностью ПРОИЗВОДСТВЕННОЕ ОБЪЕДИНЕНИЕ "ЭНЕРГОСТРОЙ" | Кабель управления универсальный, инструментальные, промышленный КуПТекс В(П), КуПТекс В(П)К, КуПТеск В(П)Б с медными или медными лужеными жилами, с числом жил от 1 до 61 и числом пар жил от 1 до 44, | С162-2022 14.06.2022 С163-2022 14.06.2022 | Испытательный центр кабельной продукции ЗАО "Москабельмет" | RA.RU.22КБ07 | Орган по сертификации Общества с ограниченной ответственностью "НИЦ ТЕСТ" | RA.RU.11НВ63
371 | ЕАЭС RU С-RU.АГ67.В.00151/22 | 2022-07-04 | 2027-06-02 | ОБЩЕСТВО С ОГРАНИЧЕННОЙ ОТВЕТСТВЕННОСТЬЮ "ЭКОКАБЕЛЬ" | ОБЩЕСТВО С ОГРАНИЧЕННОЙ ОТВЕТСТВЕННОСТЬЮ "ЭКОКАБЕЛЬ" | Кабели контрольные с медными жилами на номинальное переменное напряжение до 660 В частотой до 100 Гц или постоянное напряжение до 1000 В, с числом жил от 4 до 37, с номинальным сечением жил от 0,75 до 10,0 мм2 включительно | 2205-21 26.05.2022 2205-22 26.05.2022 2205-25 27.05.2022 2206-01 01.06.2022 2206-02 01.06.2022 2206-03 01.06.2022 2206-04 01.06.2022 | Общество с ограниченной ответственностью "ГРЕД" | RA.RU.21ГР06 | Орган по сертификации продукции Общества с ограниченной ответственностью "ГРЕД" | RA.RU.11АГ67
372 | ЕАЭС RU С-RU.МН10.В.00887/22 | 2022-07-01 | 2027-06-30 | ОБЩЕСТВО С ОГРАНИЧЕННОЙ ОТВЕТСТВЕННОСТЬЮ "ТОМСКИЙ КАБЕЛЬНЫЙ ЗАВОД" | ОБЩЕСТВО С ОГРАНИЧЕННОЙ ОТВЕТСТВЕННОСТЬЮ "ТОМСКИЙ КАБЕЛЬНЫЙ ЗАВОД" | Кабели силовые | 278-22 27.06.2022 277-22 27.06.2022 276-22 27.06.2022 275-22 27.06.2022 274-22 27.06.2022 273-22 27.06.2022 272-22 27.06.2022 271-22 27.06.2022 270-22 27.06.2022 269-22 27.06.2022 | Испытательный центр Общества с ограниченной ответственностью "Научно-исследовательский независимый испытательный центр" | RA.RU.21КБ26 | Орган по сертификации продукции и услуг "Башкирский центр сертификации и тестирования" Общества с ограниченной ответственностью "АРТГРУПП" | RA.RU.10МН10
373 | ЕАЭС RU С-RU.НА46.В.03986/22 | 2022-07-01 | 2027-06-30 | ОБЩЕСТВО С ОГРАНИЧЕННОЙ ОТВЕТСТВЕННОСТЬЮ "НЭТРОН" | ОБЩЕСТВО С ОГРАНИЧЕННОЙ ОТВЕТСТВЕННОСТЬЮ "НЭТРОН" | Кабели связи симметричные, товарный знак «Netron» категории 5е, на номинальное напряжение до 145В, с рабочим диапазоном частот до 100 МГц, с медными токопроводящими жилами, числом от 1 до 100 в полиэтиленовой изоляции номинальным диаметром от 0,48 до 0,57 мм, том числе в общем экране из металлополимерной ленты, не распространяющие горение при групповой прокладке. | 21283ИЛНВО 16.06.2022 21284ИЛНВО 16.06.2022 | Испытательный центр Общества с ограниченной ответственностью "ПРОММАШ ТЕСТ" | RA.RU.21ВС05 | Орган по сертификации оборудования и колесных транспортных средств Общество с ограниченной ответственностью "Эксперт-Сертификация" | RA.RU.10НА46
374 | ЕАЭС RU С-US.АБ53.В.04989/22 | 2022-07-01 | 2027-06-30 | ОБЩЕСТВО С ОГРАНИЧЕННОЙ ОТВЕТСТВЕННОСТЬЮ "ЦЕНТАВРА" | Hypertherm Inc. | Соединительные кабели, | 21709ИЛНВО 01.07.2022 | Испытательный центр Общества с ограниченной ответственностью "ПРОММАШ ТЕСТ" | RA.RU.21ВС05 | Орган по сертификации продукции Общество с ограниченной ответственностью "СибПромТест" | RA.RU.11АБ53
#REF! | ЕАЭС RU С-RU.МН10.В.00884/22 | 2022-06-30 | 2027-06-29 | АКЦИОНЕРНОЕ ОБЩЕСТВО "КИРСКАБЕЛЬ" | АКЦИОНЕРНОЕ ОБЩЕСТВО "КИРСКАБЕЛЬ" | Кабели контрольные | 197-22 19.05.2022 | Испытательный центр Общества с ограниченной ответственностью "Научно-исследовательский независимый испытательный центр" | RA.RU.21КБ26 | Орган по сертификации продукции и услуг "Башкирский центр сертификации и тестирования" Общества с ограниченной ответственностью "АРТГРУПП" | RA.RU.10МН10
#REF! | ЕАЭС RU С-RU.НА46.В.03940/22 | 2022-06-30 | 2027-06-29 | ОБЩЕСТВО С ОГРАНИЧЕННОЙ ОТВЕТСТВЕННОСТЬЮ "УГЛИЧКАБЕЛЬ" | ОБЩЕСТВО С ОГРАНИЧЕННОЙ ОТВЕТСТВЕННОСТЬЮ "УГЛИЧКАБЕЛЬ" | Провод со скрученными медными жилами, с числом жил 2, 3, 4, 5, сечением жил от 0,75 мм2 до 2,5 мм2, с поливинилхлоридной изоляцией, с поливинилхлоридной оболочкой, гибкий, на напряжение до 380 В для систем 380/660 В, | 21469ИЛНВО 24.06.2022 21470ИЛНВО 24.06.2022 | Испытательный центр Общества с ограниченной ответственностью "ПРОММАШ ТЕСТ" | RA.RU.21ВС05 | Орган по сертификации оборудования и колесных транспортных средств Общество с ограниченной ответственностью "Эксперт-Сертификация" | RA.RU.10НА46
#REF! | ЕАЭС RU С-RU.АГ67.В.00150/22 | 2022-06-29 | 2027-06-16 | ОБЩЕСТВО С ОГРАНИЧЕННОЙ ОТВЕТСТВЕННОСТЬЮ "ЭКОКАБЕЛЬ" | ОБЩЕСТВО С ОГРАНИЧЕННОЙ ОТВЕТСТВЕННОСТЬЮ "ЭКОКАБЕЛЬ" | Кабели силовые, с медными жилами, на номинальное переменное напряжение 0,66 и 1 кВ, числом жил из ряда: (1; 2; 3: 4: 5), номинальным сечением жил от 1,5 мм2 до 240 мм2 включительно | 2206-18 08.06.2022 2206-21 10.06.2022 2206-24 15.06.2022 2206-25 15.06.2022 2206-26 15.06.2022 2206-27 15.06.2022 2206-28 15.06.2022 | Общество с ограниченной ответственностью "ГРЕД" | RA.RU.21ГР06 | Орган по сертификации продукции Общества с ограниченной ответственностью "ГРЕД" | RA.RU.11АГ67
#REF! | ЕАЭС RU С-CN.АЖ49.В.01504/22 | 2022-06-28 | 2027-06-27 | ОБЩЕСТВО С ОГРАНИЧЕННОЙ ОТВЕТСТВЕННОСТЬЮ "КАЕМ ТРЕЙД" | "HANGZHOU JIBAO DIANZI SHANGWU CO., LTD" | Шнуры-соединители, | 14Х/Н-20.05/22 20.05.2022 | Испытательный центр "Certification Group" ИЛ "HARD GROUP" | RA.RU.21ЩИ01 | Орган по сертификации "Апекс-сертификация" Общества с ограниченной ответственностью "Апекс" | RA.RU.11АЖ49
#REF! | ЕАЭС RU С-RU.НВ63.В.00140/22 | 2022-06-28 | 2027-06-27 | Общество с ограниченной ответственностью Производственная компания «РЕТРО». | Общество с ограниченной ответственностью Производственная компания «РЕТРО». | Кабель марки ВВГ-Пнг, ВВГ-Пнг(А), ВВГ-Пнг-LS, ВВГ-Пнг(А)-LS, ППГ-Пнг(А)-НF, ВВГнг, ВВГнг(А), ВВГнг-LS, ВВГнг(А)-LS, ППГнг(А)-НF, | C177-2022 27.06.2022 | Испытательный центр кабельной продукции ЗАО "Москабельмет" | RA.RU.22КБ07 | Орган по сертификации Общества с ограниченной ответственностью "НИЦ ТЕСТ" | RA.RU.11НВ63
#REF! | ЕАЭС RU С-RU.НВ63.В.00139/22 | 2022-06-28 | 2027-06-27 | Общество с ограниченной ответственностью Производственная компания «РЕТРО». | Общество с ограниченной ответственностью Производственная компания «РЕТРО». | Провод марки ПуГВ, ПуГВнг, ПуГВнг(А), ПуГВнг(А)-LS, ПуГВнг-LS, ПуВ, ПуВнг, ПуВнг(А), ПуВнг(А)-LS, ПуВнг-LS, | C178-2022 27.06.2022 | Испытательный центр кабельной продукции ЗАО "Москабельмет" | RA.RU.22КБ07 | Орган по сертификации Общества с ограниченной ответственностью "НИЦ ТЕСТ" | RA.RU.11НВ63
#REF! | ЕАЭС RU С-RS.НА46.В.03897/22 | 2022-06-27 | 2027-06-26 | ОБЩЕСТВО С ОГРАНИЧЕННОЙ ОТВЕТСТВЕННОСТЬЮ "ЮНИОНВАЙР" | Unionwire DOO | Изолированные провода, оснащённые соединительными приспособлениями, | 21617ИЛНВО 23.06.2022 | Испытательный центр Общества с ограниченной ответственностью "ПРОММАШ ТЕСТ" | RA.RU.21ВС05 | Орган по сертификации оборудования и колесных транспортных средств Общество с ограниченной ответственностью "Эксперт-Сертификация" | RA.RU.10НА46
#REF! | ЕАЭС RU С-CN.НВ54.В.03053/22 | 2022-06-27 | 2027-06-26 | Общество с ограниченной ответственностью "Каскад" | «XIAMEN NEEX OPTICAL ELECTRONIC TECHNOLOGY CO.,LTD.» | Шнуры электрические соединительные , | 220751-1 24.06.2022 | Испытательной лабораторией Общества с ограниченной ответственностью «Учебно-лабораторный центр «Качество» | RA.RU.21ОЕ08 | Орган по сертификации Общества с ограниченной ответственностью «РУСКОМСЕРТ» | RA.RU.11НВ54
#REF! | ЕАЭС RU С-RU.НА68.В.00171/22 | 2022-06-27 | 2027-06-26 | ОБЩЕСТВО С ОГРАНИЧЕННОЙ ОТВЕТСТВЕННОСТЬЮ "НАУЧНО-ПРОИЗВОДСТВЕННОЕ ПРЕДПРИЯТИЕ "ИНФОРМСИСТЕМА" | ОБЩЕСТВО С ОГРАНИЧЕННОЙ ОТВЕТСТВЕННОСТЬЮ "НАУЧНО-ПРОИЗВОДСТВЕННОЕ ПРЕДПРИЯТИЕ "ИНФОРМСИСТЕМА" | Провода с медными жилами с полиэтиленовой изоляцией с количеством жил – 1 или 2, диаметром токопроводящих жил – 0,5 мм, 0,7 мм или 0,8 мм, для взрывных работ, | С172-2022 23.06.2022 | Испытательный центр кабельной продукции ЗАО "Москабельмет" | RA.RU.22КБ07 | Орган по сертификации Общества с ограниченной ответственностью "ТехноГруппЭнерго" | RA.RU.11НА68
#REF! | ЕАЭС RU С-RU.НВ63.В.00130/22 | 2022-06-24 | 2027-06-23 | Общество с ограниченной ответственностью "ПРОИЗВОДСТВЕННОЕ ПРЕДПРИЯТИЕ ПАРТНЕР-ЭЛЕКТРО" | Общество с ограниченной ответственностью "ПРОИЗВОДСТВЕННОЕ ПРЕДПРИЯТИЕ ПАРТНЕР-ЭЛЕКТРО" | Кабели стационарной прокладки с изоляцией и облегченной оболочкой на основе поливинилхлоридного пластиката, не распространяющие горение при одиночной прокладке, марок NYM, NYM-J, NYM-O и кабели стационарной прокладки с изоляцией и облегченной оболочкой на основе поливинилхлоридного пластиката пониженной пожарной опасности, не распространяющие горение при групповой прокладке, | С167-2022 23.06.2022 С168-2022 23.06.2022 | Испытательный центр кабельной продукции ЗАО "Москабельмет" | RA.RU.22КБ07 | Орган по сертификации Общества с ограниченной ответственностью "НИЦ ТЕСТ" | RA.RU.11НВ63
#REF! | ЕАЭС RU С-RU.АЮ64.В.00340/22 | 2022-06-24 | 2027-06-23 | ОБЩЕСТВО С ОГРАНИЧЕННОЙ ОТВЕТСТВЕННОСТЬЮ "ИЭК ХОЛДИНГ" | ОБЩЕСТВО С ОГРАНИЧЕННОЙ ОТВЕТСТВЕННОСТЬЮ "ИЭК ХОЛДИНГ" | Кабели связи симметричной парной скрутки огнестойкие для промышленного интерфейса | 2/М088 31.05.2022 2/М089 31.05.2022 1/0048 31.05.2022 1/0049 03.06.2022 | Испытательный центр "Политест" Автономной некоммерческой организации по сертификации "Электросерт" | RA.RU.21АД12 | Орган по сертификации продукции и услуг "ПОЛИСЕРТ" Автономной некоммерческой организации по сертификации "Электросерт" | RA.RU.10АЮ64
#REF! | ЕАЭС RU С-RU.АЯ46.В.25489/22 | 2022-06-23 | 2027-06-22 | ОБЩЕСТВО С ОГРАНИЧЕННОЙ ОТВЕТСТВЕННОСТЬЮ "УГЛИЧКАБЕЛЬ" | ОБЩЕСТВО С ОГРАНИЧЕННОЙ ОТВЕТСТВЕННОСТЬЮ "УГЛИЧКАБЕЛЬ" | Кабель силовой, не распространяющий горение при групповой прокладке и не выделяющий коррозионно-активных газообразных продуктов при горении и тлении, с медными или алюминиевыми жилами, с изоляцией из сшитого полиэтилена, с оболочкой из полимерной композиции не содержащей галогенов, с числом жил из ряда: 1; 2; 3; 4; 5, сечением жил от 1,5 мм кв. до 1000 мм кв., на номинальное напряжение переменного тока 1 кВ, | 401302-22 23.06.2022 401303-22 23.06.2022 | Центр физико-химических и биологических испытаний № 300 Федерального бюджетного учреждения "Государственный региональный центр стандартизации, метрологии и испытаний в г. Москве и Московской области" | RA.RU.21АЗ43 | Орган по сертификации "РОСТЕСТ- Москва" Акционерного общества "Региональный орган по сертификации и тестированию" | RA.RU.10АЯ46
#REF! | ЕАЭС RU С-RU.НА46.В.03878/22 | 2022-06-23 | 2027-06-22 | АКЦИОНЕРНОЕ ОБЩЕСТВО "КАБЕЛЬНЫЙ ЗАВОД "КАВКАЗКАБЕЛЬ ТМ" | АКЦИОНЕРНОЕ ОБЩЕСТВО "КАБЕЛЬНЫЙ ЗАВОД "КАВКАЗКАБЕЛЬ ТМ" | Провода с медными жилами с изоляцией из полиэтилена для промышленных взрывных работ, числом жил 1 или 2, номинальным диаметром 0,7 или 0,8 мм, предназначенные для кратковременной эксплуатации при напряжении 380 В и мгновенной - при переменном напряжении 660 В, | 21437ИЛНВО 23.06.2022 21438ИЛНВО 23.06.2022 | Испытательный центр Общества с ограниченной ответственностью "ПРОММАШ ТЕСТ" | RA.RU.21ВС05 | Орган по сертификации оборудования и колесных транспортных средств Общество с ограниченной ответственностью "Эксперт-Сертификация" | RA.RU.10НА46
#REF! | ЕАЭС RU С-RU.АЮ64.В.00339/22 | 2022-06-23 | 2027-06-22 | ОБЩЕСТВО С ОГРАНИЧЕННОЙ ОТВЕТСТВЕННОСТЬЮ "ИЭК ХОЛДИНГ" | ОБЩЕСТВО С ОГРАНИЧЕННОЙ ОТВЕТСТВЕННОСТЬЮ "ИЭК ХОЛДИНГ" | Кабели связи симметричной парной скрутки для промышленного интерфейса | 1/0046 06.05.2022 1/0047 23.05.2022 2/М082 13.05.2022 2/М083 13.05.2022 | Испытательный центр "Политест" Автономной некоммерческой организации по сертификации "Электросерт" | RA.RU.21АД12 | Орган по сертификации продукции и услуг "ПОЛИСЕРТ" Автономной некоммерческой организации по сертификации "Электросерт" | RA.RU.10АЮ64
#REF! | ЕАЭС RU С-RU.АЮ64.В.00338/22 | 2022-06-23 | 2027-06-22 | ОБЩЕСТВО С ОГРАНИЧЕННОЙ ОТВЕТСТВЕННОСТЬЮ "ПРОМСТРОЙКАБЕЛЬ" | ОБЩЕСТВО С ОГРАНИЧЕННОЙ ОТВЕТСТВЕННОСТЬЮ "ПРОМСТРОЙКАБЕЛЬ" | Кабель силовой | 2/М098 09.06.2022 1/0055 20.06.2022 | Испытательный центр "Политест" Автономной некоммерческой организации по сертификации "Электросерт" | RA.RU.21АД12 | Орган по сертификации продукции и услуг "ПОЛИСЕРТ" Автономной некоммерческой организации по сертификации "Электросерт" | RA.RU.10АЮ64
#REF! | ЕАЭС RU С-TR.АЖ58.В.02915/22 | 2022-06-23 | 2027-06-22 | ОБЩЕСТВО С ОГРАНИЧЕННОЙ ОТВЕТСТВЕННОСТЬЮ "МИР ТЕХНОЛОГИЙ" | «VATAN KABLO METAL END. VE TIC. A.S.» | Кабели монтажные без оболочки для стационарной прокладки, одножильные с однопроволочной или многопроволочной токопроводящей медной жилой номинальным сечением от 1,5 мм² до 400 мм², с изоляцией из поливинилхлоридного пластиката, на номинальное напряжение 450/750 В, | 21330ИЛНВО 20.06.2022 21332ИЛНВО 20.06.2022 21333ИЛНВО 20.06.2022 | Испытательный центр Общества с ограниченной ответственностью "ПРОММАШ ТЕСТ" | RA.RU.21ВС05 | Орган по сертификации Общества с ограниченной ответственностью Центр "ПрофЭкс" | RA.RU.10АЖ58
#REF! | ЕАЭС RU С-RU.АЮ64.В.00337/22 | 2022-06-22 | 2027-06-21 | ОБЩЕСТВО С ОГРАНИЧЕННОЙ ОТВЕТСТВЕННОСТЬЮ "ИЭК ХОЛДИНГ" | ОБЩЕСТВО С ОГРАНИЧЕННОЙ ОТВЕТСТВЕННОСТЬЮ "ИЭК ХОЛДИНГ" | Кабели огнестойкие для систем противопожарной защиты, оповещения и управления эвакуацией, передачи данных | 2/М085 27.05.2022 2/М086 27.05.2022 2/М087 27.05.2022 1/0050 03.06.2022 1/0051 08.06.2022 1/0052 08.06.2022 | Испытательный центр "Политест" Автономной некоммерческой организации по сертификации "Электросерт" | RA.RU.21АД12 | Орган по сертификации продукции и услуг "ПОЛИСЕРТ" Автономной некоммерческой организации по сертификации "Электросерт" | RA.RU.10АЮ64
#REF! | ЕАЭС RU С-TR.АЖ58.В.02913/22 | 2022-06-22 | 2027-06-21 | ОБЩЕСТВО С ОГРАНИЧЕННОЙ ОТВЕТСТВЕННОСТЬЮ "МИР ТЕХНОЛОГИЙ" | «VATAN KABLO METAL END. VE TIC. A.S.» | Кабели силовые общепромышленного применения с медными токопроводящими жилами, количеством жил от 1 до 37 номинальным сечением от 1,5 мм² до 400 мм², с изоляцией из поливинилхлоридного пластиката или сшитого полиэтилена, с броней из круглых стальных оцинкованных проволок или из круглых алюминиевых проволок или без брони, с медным экраном или без экрана, в оболочке из поливинилхлоридного пластиката или из безгалогенной композиции, не выделяющей коррозионно-активных газообразных продуктов при горении и тлении, в том числе огнестойкий, на номинальное напряжение 0,6/1 кВ, | 21355ИЛНВО 21.06.2022 21356ИЛНВО 21.06.2022 21357ИЛНВО 21.06.2022 21358ИЛНВО 21.06.2022 | Испытательный центр Общества с ограниченной ответственностью "ПРОММАШ ТЕСТ" | RA.RU.21ВС05 | Орган по сертификации Общества с ограниченной ответственностью Центр "ПрофЭкс" | RA.RU.10АЖ58
#REF! | ЕАЭС RU С-TR.АЖ58.В.02912/22 | 2022-06-22 | 2027-06-21 | ОБЩЕСТВО С ОГРАНИЧЕННОЙ ОТВЕТСТВЕННОСТЬЮ "МИР ТЕХНОЛОГИЙ" | «VATAN KABLO METAL END. VE TIC. A.S.» | Кабель управления общепромышленного применения, с медными однопроволочными токопроводящими жилами, количеством жил от 1 до 5 номинальным сечением от 0,75 мм² до 50 мм², с изоляцией из сшитого полиэтилена, в оболочке из безгалогенной композиции, не выделяющей коррозионно-активных газообразных продуктов при горении и тлении, огнестойкий, на номинальное напряжение 300/500 В, | 21373ИЛНВО 22.06.2022 21374ИЛНВО 22.06.2022 | Испытательный центр Общества с ограниченной ответственностью "ПРОММАШ ТЕСТ" | RA.RU.21ВС05 | Орган по сертификации Общества с ограниченной ответственностью Центр "ПрофЭкс" | RA.RU.10АЖ58
#REF! | ЕАЭС RU С-RU.АЖ03.В.00349/22 | 2022-06-21 | 2027-06-20 | ОБЩЕСТВО С ОГРАНИЧЕННОЙ ОТВЕТСТВЕННОСТЬЮ "КАМСКИЙ КАБЕЛЬ" | ОБЩЕСТВО С ОГРАНИЧЕННОЙ ОТВЕТСТВЕННОСТЬЮ "КАМСКИЙ КАБЕЛЬ" | Кабели | 147С-2022 16.06.2022 148С-2022 16.06.2022 | Испытательный центр кабельной продукции Общества с ограниченной ответственностью Испытательный Центр "Оптикэнерго" | RA.RU.21КБ29 | Общество с ограниченной ответственностью Испытательный Центр «Оптикэнерго» | RA.RU.11АЖ03
#REF! | ЕАЭС RU С-RU.НВ63.В.00106/22 | 2022-06-21 | 2027-06-20 | Общество с ограниченной ответственностью "ТЕРМОАВТОМАТИКА" | Общество с ограниченной ответственностью "ТЕРМОАВТОМАТИКА" | Кабели термокомпенсационные и термоэлектродные | С166-2022 20.06.2022 | Испытательный центр кабельной продукции ЗАО "Москабельмет" | RA.RU.22КБ07 | Орган по сертификации Общества с ограниченной ответственностью "НИЦ ТЕСТ" | RA.RU.11НВ63
#REF! | ЕАЭС RU С-CN.НВ54.В.03005/22 | 2022-06-20 | 2027-06-19 | Общество с ограниченной ответственностью "ТАБУЛА СЕНС" | "Cixi Mingye Communication and Electronic Co.,Ltd" | Соединители электрические марки Cixi Mingye: | 220679-1 31.05.2022 | Испытательной лабораторией Общества с ограниченной ответственностью «Учебно-лабораторный центр «Качество» | RA.RU.21ОЕ08 | Орган по сертификации Общества с ограниченной ответственностью «РУСКОМСЕРТ» | RA.RU.11НВ54
#REF! | ЕАЭС RU С-RU.АГ67.В.00149/22 | 2022-06-17 | 2022-07-04 | ОБЩЕСТВО С ОГРАНИЧЕННОЙ ОТВЕТСТВЕННОСТЬЮ "ЭКОКАБЕЛЬ" | ОБЩЕСТВО С ОГРАНИЧЕННОЙ ОТВЕТСТВЕННОСТЬЮ "ЭКОКАБЕЛЬ" | Провода для стационарной прокладки в электрических цепях, с медной жилой, сечением от 0,5 до 150 мм2, на номинальное напряжение 450/750В | 8986/РС 16.06.2022 | Независимая испытательная лаборатория пожаровзрывобезопасности ООО «НПО ПОЖЦЕНТР» | ТРПБ.RU.ИН28 | Орган по сертификации продукции Общества с ограниченной ответственностью "ГРЕД" | RA.RU.11АГ67
#REF! | ЕАЭС RU С-RU.АГ67.В.00148/22 | 2022-06-17 | 2022-06-29 | ОБЩЕСТВО С ОГРАНИЧЕННОЙ ОТВЕТСТВЕННОСТЬЮ "ЭКОКАБЕЛЬ" | ОБЩЕСТВО С ОГРАНИЧЕННОЙ ОТВЕТСТВЕННОСТЬЮ "ЭКОКАБЕЛЬ" | Кабели силовые, с медными жилами, на номинальное переменное напряжение 0,66 и 1 кВ, числом жил из ряда: (1; 2; 3: 4: 5), номинальным сечением жил от 1,5 мм2 до 240 мм2 включительно | 2206-28 15.06.2022 2206-27 15.06.2022 2206-26 15.06.2022 2206-25 15.06.2022 2206-24 15.06.2022 2206-21 10.06.2022 2206-18 08.06.2022 | Общество с ограниченной ответственностью "ГРЕД" | RA.RU.21ГР06 | Орган по сертификации продукции Общества с ограниченной ответственностью "ГРЕД" | RA.RU.11АГ67
#REF! | ЕАЭС RU С-CN.НВ63.В.00091/22 | 2022-06-17 | 2027-06-16 | Общество с ограниченной ответственностью "ПКФ "УРАЛКРАНДЕТАЛЬ" | "SHANGHAI ECHU WIRE&CABLE CO.,LTD" | Кабели электрические (не огнестойкие), | С164-2022 14.06.2022 С165-2022 14.06.2022 | Испытательный центр кабельной продукции ЗАО "Москабельмет" | RA.RU.22КБ07 | Орган по сертификации Общества с ограниченной ответственностью "НИЦ ТЕСТ" | RA.RU.11НВ63
#REF! | ЕАЭС RU С-RU.МН10.В.00878/22 | 2022-06-17 | 2027-06-16 | ОБЩЕСТВО С ОГРАНИЧЕННОЙ ОТВЕТСТВЕННОСТЬЮ "ТОМСКИЙ КАБЕЛЬНЫЙ ЗАВОД" | ОБЩЕСТВО С ОГРАНИЧЕННОЙ ОТВЕТСТВЕННОСТЬЮ "ТОМСКИЙ КАБЕЛЬНЫЙ ЗАВОД" | Кабели силовые с медными и алюминиевыми жилами | 1639 24.02.2022 1638 24.02.2022 1637 24.02.2022 1636 24.02.2022 1635 24.02.2022 1634 24.02.2022 1633 24.02.2022 | Испытательный центр Общества с ограниченной ответственностью "Научно-исследовательский независимый испытательный центр" | RA.RU.21КБ26 | Орган по сертификации продукции и услуг "Башкирский центр сертификации и тестирования" Общества с ограниченной ответственностью "АРТГРУПП" | RA.RU.10МН10
#REF! | ЕАЭС RU С-RU.МЕ77.В.01201/22 | 2022-06-17 | 2027-06-16 | ОБЩЕСТВО С ОГРАНИЧЕННОЙ ОТВЕТСТВЕННОСТЬЮ "РЫБИНСКИЙ КАБЕЛЬНЫЙ ЗАВОД" | ОБЩЕСТВО С ОГРАНИЧЕННОЙ ОТВЕТСТВЕННОСТЬЮ "РЫБИНСКИЙ КАБЕЛЬНЫЙ ЗАВОД" | Кабели для систем пожарной и охранной сигнализации, кабели управления, с медными жилами, парной скрутки, с числом пар от 1 до 40 номинальным сечением жил от 0,5 до 2,5 мм2 | 93 18.04.2022 94 18.04.2022 95 18.04.2022 96 18.04.2022 | Испытательная лаборатория кабельной продукции ООО ЦИКП "Волга-тест" | РОСС RU.0001.21КБ19 | Орган по сертификации продукции Общества с ограниченной ответственностью «Центр по сертификации, стандартизации и систем качества электро-машиностроительной продукции» | РОСС RU.0001.11МЕ77
#REF! | ЕАЭС RU С-HK.НВ26.В.02239/22 | 2022-06-17 | 2027-06-16 | ОБЩЕСТВО С ОГРАНИЧЕННОЙ ОТВЕТСТВЕННОСТЬЮ "ТРАНЗИСТОР.РУ" | "SUNRISE HOLDINGS (H.K.) LIMITED" | Кабели, шнуры, провода, шины электрические на напряжение 220 В, оснащенные соединительными приспособлениями, | 21460ИЛНВО 17.06.2022 | Испытательный центр Общества с ограниченной ответственностью "ПРОММАШ ТЕСТ" | RA.RU.21ВС05 | Орган по сертификации Общества с ограниченной ответственностью "Сертификационная Компания" | RA.RU.11НВ26
#REF! | ЕАЭС RU С-RU.АБ53.В.04811/22 | 2022-06-17 | 2027-06-16 | ОБЩЕСТВО С ОГРАНИЧЕННОЙ ОТВЕТСТВЕННОСТЬЮ "ГОСТКАБЕЛЬ" | ОБЩЕСТВО С ОГРАНИЧЕННОЙ ОТВЕТСТВЕННОСТЬЮ "ГОСТКАБЕЛЬ" | Кабели силовые, не распространяющие горение при групповой прокладке, с пониженным дымо- и газовыделением, с медными или алюминиевыми жилами в количестве от 1 до 5, на номинальное сечение от 1,5 до 400 мм², с изоляцией из сшитого полиэтилена, оболочкой или защитным шлангом из поливинилхлоридного пластиката пониженной пожарной опасности, в том числе: бронированные, огнестойкие, на номинальное напряжение 1 кВ, | 20972ИЛНВО 16.06.2022 20973ИЛНВО 16.06.2022 | Испытательный центр Общества с ограниченной ответственностью "ПРОММАШ ТЕСТ" | RA.RU.21ВС05 | Орган по сертификации продукции Общество с ограниченной ответственностью "СибПромТест" | RA.RU.11АБ53
#REF! | ЕАЭС RU С-RU.АБ53.В.04808/22 | 2022-06-17 | 2027-06-16 | ОБЩЕСТВО С ОГРАНИЧЕННОЙ ОТВЕТСТВЕННОСТЬЮ "ГОСТКАБЕЛЬ" | ОБЩЕСТВО С ОГРАНИЧЕННОЙ ОТВЕТСТВЕННОСТЬЮ "ГОСТКАБЕЛЬ" | Кабели силовые, не распространяющие горение при групповой прокладке, с низким дымо и газовыделением, с медными или алюминиевыми жилами в количестве от 1 до 5, на номинальное сечение от 1,5 до 400 мм², с изоляцией из поливинилхлоридного пластиката пониженной пожарной опасности, оболочкой или защитным шлангом из поливинилхлоридного пластиката пониженной пожарной опасности, круглой или плоской формы, в том числе бронированные, на номинальное напряжение 0,66 и 1кВ, | 20994ИЛНВО 16.06.2022 20995ИЛНВО 16.06.2022 | Испытательный центр Общества с ограниченной ответственностью "ПРОММАШ ТЕСТ" | RA.RU.21ВС05 | Орган по сертификации продукции Общество с ограниченной ответственностью "СибПромТест" | RA.RU.11АБ53
#REF! | ЕАЭС RU С-RU.НА96.В.02229/22 | 2022-06-17 | 2027-06-16 | ОБЩЕСТВО С ОГРАНИЧЕННОЙ ОТВЕТСТВЕННОСТЬЮ "САРАНСККАБЕЛЬ" | ОБЩЕСТВО С ОГРАНИЧЕННОЙ ОТВЕТСТВЕННОСТЬЮ "САРАНСККАБЕЛЬ" | Кабели силовые, не распространяющие горение при групповой прокладке, с пониженным дымо- и газовыделением или не выделяющие коррозионно-активных газообразных продуктов при горении и тлении, с алюминиевыми или медными токопроводящими жилами с изоляцией из сшитого полиэтилена, экранированные и неэкранированные, бронированные или небронированные, с оболочкой или защитным шлангом из поливинилхлоридного пластиката пониженной горючести, или поливинилхлоридного пластиката пониженной пожарной опасности, или из полимерных композиций, не содержащих галогенов, с числом жил 1, 2, 3, 4, 5, с номинальным сечением жилы от 1,5 до 630 мм2 на номинальное напряжение 0,66 кВ, 0,1 кВ, | 32Х/Н-16.06/22 16.06.2022 33Х/Н-16.06/22 16.06.2022 | Испытательный центр "Certification Group" ИЛ "HARD GROUP" | RA.RU.21ЩИ01 | Орган по сертификации Общества с ограниченной ответственностью "Экспертный союз" | RA.RU.11НА96
#REF! | ЕАЭС RU С-RU.НА68.В.00161/22 | 2022-06-16 | 2027-06-05 | Общество с ограниченной ответственностью "НАУЧНО-ПРОИЗВОДСТВЕННОЕ ОБЪЕДИНЕНИЕ "ПОДОЛЬСКИЙ ЗАВОД СПЕЦИАЛЬНЫХ КАБЕЛЕЙ" | Общество с ограниченной ответственностью "НАУЧНО-ПРОИЗВОДСТВЕННОЕ ОБЪЕДИНЕНИЕ "ПОДОЛЬСКИЙ ЗАВОД СПЕЦИАЛЬНЫХ КАБЕЛЕЙ" | Кабели монтажные для промышленных сетей с медными или медными лужеными жилами, сечением от 0,5 до 2,5 мм², числом жил от 1 до 61 на номинальное рабочее напряжение до 660 В частоты 400 Гц или постоянное напряжение до 1000 В, | 1/К-00299 03.06.2022 | Филиал товарищества с ограниченной ответственностью "Прикаспийский Центр Сертификации" | KZ.T.02.0199 | Орган по сертификации Общества с ограниченной ответственностью "ТехноГруппЭнерго" | RA.RU.11НА68
#REF! | ЕАЭС RU С-DE.АБ53.А.04800/22 | 2022-06-16 |  | ОБЩЕСТВО С ОГРАНИЧЕННОЙ ОТВЕТСТВЕННОСТЬЮ "ХАРТИНГ" | HARTING Electric GMBH & Co. KG | Кабель гибкий электрический, с круглыми медными жилами количеством 4 или 8, на основе витой пары, структурой ядра 4хAWG22/7 сечением жилы 0,33 мм², 4х2хAWG26/7 сечением жилы 0,14 мм², оболочкой из поливинилхлоридного пластиката или полиуретана, экранированный, на номинальное напряжение 300/600 В, | 21286ИЛНВО 16.06.2022 21285ИЛНВО 16.06.2022 | Испытательный центр Общества с ограниченной ответственностью "ПРОММАШ ТЕСТ" | RA.RU.21ВС05 | Орган по сертификации продукции Общество с ограниченной ответственностью "СибПромТест" | RA.RU.11АБ53
#REF! | ЕАЭС RU С-RU.МЕ77.В.01200/22 | 2022-06-16 | 2027-06-15 | ОБЩЕСТВО С ОГРАНИЧЕННОЙ ОТВЕТСТВЕННОСТЬЮ "РЫБИНСКИЙ КАБЕЛЬНЫЙ ЗАВОД" | ОБЩЕСТВО С ОГРАНИЧЕННОЙ ОТВЕТСТВЕННОСТЬЮ "РЫБИНСКИЙ КАБЕЛЬНЫЙ ЗАВОД" | Кабели силовые | 76 04.04.2022 78 08.04.2022 | Испытательная лаборатория кабельной продукции ООО ЦИКП "Волга-тест" | РОСС RU.0001.21КБ19 | Орган по сертификации продукции Общества с ограниченной ответственностью «Центр по сертификации, стандартизации и систем качества электро-машиностроительной продукции» | РОСС RU.0001.11МЕ77
#REF! | ЕАЭС RU С-RU.АЖ03.В.00348/22 | 2022-06-16 | 2027-06-15 | АКЦИОНЕРНОЕ ОБЩЕСТВО "ЛЮДИНОВОКАБЕЛЬ" | АКЦИОНЕРНОЕ ОБЩЕСТВО "ЛЮДИНОВОКАБЕЛЬ" | Кабели | 146С-2022 14.06.2022 145С-2022 14.06.2022 | Испытательный центр кабельной продукции Общества с ограниченной ответственностью Испытательный Центр "Оптикэнерго" | RA.RU.21КБ29 | Общество с ограниченной ответственностью Испытательный Центр «Оптикэнерго» | RA.RU.11АЖ03
#REF! | ЕАЭС RU С-NL.АБ53.В.04794/22 | 2022-06-16 | 2027-05-16 | ОБЩЕСТВО С ОГРАНИЧЕННОЙ ОТВЕТСТВЕННОСТЬЮ "СИГНИФАЙ ЕВРАЗИЯ" | Signify Netherlands B.V. | Кабели питания | 20934ИЛНВО 13.05.2022 | Испытательный центр Общества с ограниченной ответственностью "ПРОММАШ ТЕСТ" | RA.RU.21ВС05 | Орган по сертификации продукции Общество с ограниченной ответственностью "СибПромТест" | RA.RU.11АБ53
#REF! | ЕАЭС RU С-RU.АЖ03.В.00347/22 | 2022-06-15 | 2027-06-14 | ОБЩЕСТВО С ОГРАНИЧЕННОЙ ОТВЕТСТВЕННОСТЬЮ "ЭМ-КАБЕЛЬ" | ОБЩЕСТВО С ОГРАНИЧЕННОЙ ОТВЕТСТВЕННОСТЬЮ "ЭМ-КАБЕЛЬ" | Кабели | 144С-2022 14.06.2022 | Испытательный центр кабельной продукции Общества с ограниченной ответственностью Испытательный Центр "Оптикэнерго" | RA.RU.21КБ29 | Общество с ограниченной ответственностью Испытательный Центр «Оптикэнерго» | RA.RU.11АЖ03
#REF! | ЕАЭС RU С-RU.МН10.В.00874/22 | 2022-06-15 | 2027-06-14 | АКЦИОНЕРНОЕ ОБЩЕСТВО "ИРКУТСККАБЕЛЬ" | АКЦИОНЕРНОЕ ОБЩЕСТВО "ИРКУТСККАБЕЛЬ" | Кабели контрольные | 2229-К 25.05.2022 2230-К 25.05.2022 2231-К 25.05.2022 2232-К 25.05.2022 2233-К 25.05.2022 2234-К 25.05.2022 2235-К 14.06.2022 2236-К 14.06.2022 2237-К 14.06.2022 | Испытательная лаборатория Автономной некоммерческой организации "Сибирский Независимый Испытательный Центр" | РОСС RU.0001.21КБ28 | Орган по сертификации продукции и услуг "Башкирский центр сертификации и тестирования" Общества с ограниченной ответственностью "АРТГРУПП" | RA.RU.10МН10
#REF! | ЕАЭС RU С-RU.НВ63.В.00085/22 | 2022-06-15 | 2027-06-14 | Общество с ограниченной ответственностью "АЛЬФАКАБЕЛЬ" | Общество с ограниченной ответственностью "АЛЬФАКАБЕЛЬ" | Кабели силовые гибкие с медными многопроволочными жилами, в том числе экранированные, с изоляцией и оболочкой из поливинилхлоридного пластиката не распространяющих горение при одиночной прокладке, не распространяющих горение при групповой прокладке, с пониженным дымо- и газовыделением, на номинальное напряжение переменного тока до 1 кВ включительно, | С160-2022 31.05.2022 | Испытательный центр кабельной продукции ЗАО "Москабельмет" | RA.RU.22КБ07 | Орган по сертификации Общества с ограниченной ответственностью "НИЦ ТЕСТ" | RA.RU.11НВ63
#REF! | ЕАЭС RU С-RU.МН10.В.00873/22 | 2022-06-15 | 2027-06-14 | АКЦИОНЕРНОЕ ОБЩЕСТВО "КИРСКАБЕЛЬ" | АКЦИОНЕРНОЕ ОБЩЕСТВО "КИРСКАБЕЛЬ" | Кабели для цепей управления и контроля | 66-ТС 09.06.2022 | Испытательная лаборатория Общества с ограниченной ответственностью "Метрология и Испытания" | RA.RU.21КБ24 | Орган по сертификации продукции и услуг "Башкирский центр сертификации и тестирования" Общества с ограниченной ответственностью "АРТГРУПП" | RA.RU.10МН10
#REF! | ЕАЭС RU С-RU.АБ53.В.04763/22 | 2022-06-14 | 2027-06-13 | АКЦИОНЕРНОЕ ОБЩЕСТВО "ЭЛЕКТРОКАБЕЛЬ" КОЛЬЧУГИНСКИЙ ЗАВОД" | АКЦИОНЕРНОЕ ОБЩЕСТВО "ЭЛЕКТРОКАБЕЛЬ" КОЛЬЧУГИНСКИЙ ЗАВОД" | Кабель соединительный гибкий экранированный, с двумя медными многопроволочными плоскими жилами номинальным сечением 4, 6, 10, 16 и 25 мм², с изоляцией и оболочкой из полимерных композиций, на номинальное переменное напряжение 660 В, | 20594ИЛНВО 16.05.2022 20593ИЛНВО 16.05.2022 | Испытательный центр Общества с ограниченной ответственностью "ПРОММАШ ТЕСТ" | RA.RU.21ВС05 | Орган по сертификации продукции Общество с ограниченной ответственностью "СибПромТест" | RA.RU.11АБ53
#REF! | ЕАЭС RU С-RU.НА46.В.03845/22 | 2022-06-14 | 2027-06-13 | ОБЩЕСТВО С ОГРАНИЧЕННОЙ ОТВЕТСТВЕННОСТЬЮ "МЕЖРЕГИОНАЛЬНАЯ ТОРГОВО-ПРОМЫШЛЕННАЯ КОМПАНИЯ" | ОБЩЕСТВО С ОГРАНИЧЕННОЙ ОТВЕТСТВЕННОСТЬЮ "МЕЖРЕГИОНАЛЬНАЯ ТОРГОВО-ПРОМЫШЛЕННАЯ КОМПАНИЯ" | Кабели силовые с медными однопроволочными токопроводящими жилами, числом от 1 до 5, сечением от 1,5 до 16 мм², с изоляцией и оболочкой из поливинилхлоридного пластиката с пониженным дымо и газовыделением, в том числе с низкой токсичностью продуктов горения, не распространяющие горение при групповой прокладке на номинальное напряжение 0,66 кВ и 1 кВ, | 21018ИЛНВО 06.06.2022 21017ИЛНВО 06.06.2022 | Испытательный центр Общества с ограниченной ответственностью "ПРОММАШ ТЕСТ" | RA.RU.21ВС05 | Орган по сертификации оборудования и колесных транспортных средств Общество с ограниченной ответственностью "Эксперт-Сертификация" | RA.RU.10НА46
#REF! | ЕАЭС RU С-RU.НА68.В.00145/22 | 2022-06-10 | 2027-06-09 | ОБЩЕСТВО С ОГРАНИЧЕННОЙ ОТВЕТСТВЕННОСТЬЮ "СЕГМЕНТЭНЕРГО" | ОБЩЕСТВО С ОГРАНИЧЕННОЙ ОТВЕТСТВЕННОСТЬЮ "СЕГМЕНТЭНЕРГО" | Кабели малогабаритные, не распространяющие горение при групповой прокладке, с числом медных жил от 1 до 52, номинальным сечением от 0,35 до 2,5 мм², с полиэтиленовой изоляцией, с оболочкой из поливинилхлоридного пластиката пониженной горючести, на номинальное переменное напряжение 500 и 1000 В, | С 12-2022 09.06.2022 | Электротехническая лаборатория Общества с ограниченной ответственностью "Производственное объединение "Энергокомплект" | BY/112 2.0963 | Орган по сертификации Общества с ограниченной ответственностью "ТехноГруппЭнерго" | RA.RU.11НА68
#REF! | ЕАЭС RU С-UZ.АБ53.В.04756/22 | 2022-06-10 | 2027-06-09 | ОБЩЕСТВО С ОГРАНИЧЕННОЙ ОТВЕТСТВЕННОСТЬЮ ТОРГОВЫЙ ДОМ "АНДИЖАНКАБЕЛЬ - САМАРА" | Совместное Предприятие Акционерное Общество «Андижанкабель» | Провода установочные одножильные с медными токопроводящими жилами, номинальным сечением жилы от 0,5 до 120 мм², с изоляцией из поливинилхлоридного пластиката, без оболочки, в том числе гибкие, на номинальное напряжение до 450/750 В включительно, | 21044ИЛНВО 27.05.2022 21043ИЛНВО 27.05.2022 | Испытательный центр Общества с ограниченной ответственностью "ПРОММАШ ТЕСТ" | RA.RU.21ВС05 | Орган по сертификации продукции Общество с ограниченной ответственностью "СибПромТест" | RA.RU.11АБ53
#REF! | ЕАЭС RU С-UZ.АБ53.В.04754/22 | 2022-06-10 | 2027-06-09 | ОБЩЕСТВО С ОГРАНИЧЕННОЙ ОТВЕТСТВЕННОСТЬЮ ТОРГОВЫЙ ДОМ "АНДИЖАНКАБЕЛЬ - САМАРА" | Совместное Предприятие Акционерное Общество «Андижанкабель» | Кабели силовые не распространяющие горение при одиночной прокладке или при групповой прокладке по категории А, с медными токопроводящими жилами, количеством жил от 1 до 5 включительно, сечением от 1,5 до 240 мм² включительно, с изоляцией из поливинилхлоридного пластиката, с бронёй из стальных оцинкованных лент и без брони, с оболочкой или защитным шлангом из поливинилхлоридного пластиката или с оболочкой или защитным шлангом из поливинилхлоридного пластиката пониженной горючести, в том числе в плоском исполнении, на номинальное переменное напряжение 0,66 и 1,0 кВ, | 17616ИЛНВО 02.06.2022 17615ИЛНВО 02.06.2022 17614ИЛНВО 02.06.2022 | Испытательный центр Общества с ограниченной ответственностью "ПРОММАШ ТЕСТ" | RA.RU.21ВС05 | Орган по сертификации продукции Общество с ограниченной ответственностью "СибПромТест" | RA.RU.11АБ53
#REF! | ЕАЭС RU С-RU.НА46.В.03842/22 | 2022-06-10 | 2027-06-09 | ОБЩЕСТВО С ОГРАНИЧЕННОЙ ОТВЕТСТВЕННОСТЬЮ "ЭНЕРГОХОЛДИНГ" | ОБЩЕСТВО С ОГРАНИЧЕННОЙ ОТВЕТСТВЕННОСТЬЮ "ЭНЕРГОХОЛДИНГ" | Кабели силовые, не распространяющие горение, с изоляцией из этиленпропиленовой резины торговой марки ЭХОСИЛА®, с медными токопроводящими жилами, с числом жил от 1 до 5, номинальным сечением от 1,5 до 630 мм², том числе: с огнестойкими барьерами, экранированные, бронированные, исполнения ХЛ и ЭХЛ, на номинальное переменное напряжение 1 кВ, | 20885ИЛНВО 07.06.2022 20884ИЛНВО 07.06.2022 20883ИЛНВО 07.06.2022 20882ИЛНВО 07.06.2022 | Испытательный центр Общества с ограниченной ответственностью "ПРОММАШ ТЕСТ" | RA.RU.21ВС05 | Орган по сертификации оборудования и колесных транспортных средств Общество с ограниченной ответственностью "Эксперт-Сертификация" | RA.RU.10НА46
#REF! | ЕАЭС RU С-RU.ПФ02.В.05587/22 | 2022-06-10 | 2027-06-09 | ОБЩЕСТВО С ОГРАНИЧЕННОЙ ОТВЕТСТВЕННОСТЬЮ "НАУЧНО-ПРОИЗВОДСТВЕННОЕ ПРЕДПРИЯТИЕ "ТЕХНОКАБЕЛЬ" | ОБЩЕСТВО С ОГРАНИЧЕННОЙ ОТВЕТСТВЕННОСТЬЮ "НАУЧНО-ПРОИЗВОДСТВЕННОЕ ПРЕДПРИЯТИЕ "ТЕХНОКАБЕЛЬ" | Кабели силовые, не распространяющие горение при групповой прокладке и не выделяющие коррозионно-активных газообразных продуктов при горении и тлении, с изоляцией и наружной оболочкой из полимерных композиций, не содержащих галогенов, с числом токопроводящих жил 1, 2, 3, 4, 5 и номинальным сечением 1,5; 2,5; 4; 6; 10; 16; 25; 35; 50, на номинальное напряжение 0,66кВ, 1 кВ, | 25Х/Н-07.06/22 07.06.2022 13Х/Н-01.06/22 01.06.2022 | Испытательный центр "Certification Group" ИЛ "HARD GROUP" Общества с ограниченной ответственностью "Трансконсалтинг | RA.RU.21ЩИ01 | Орган по сертификации продукции Общества с ограниченной ответственностью "ПРОФИТ" | RA.RU.11ПФ02
#REF! | ЕАЭС RU С-RU.НВ63.В.00071/22 | 2022-06-09 | 2027-06-08 | Общество с ограниченной ответственностью "ВЕЛЕСКАБ" | Общество с ограниченной ответственностью "ВЕЛЕСКАБ" | Кабели силовые с пластмассовой изоляцией, на номинальное напряжение от 0,66 кВ до 1 кВ, количество жил от 1 до 5, с сечением жил до 50 мм² включительно, | С161-2022 08.06.2022 | Испытательный центр кабельной продукции ЗАО "Москабельмет" | RA.RU.22КБ07 | Орган по сертификации Общества с ограниченной ответственностью "НИЦ ТЕСТ" | RA.RU.11НВ63
#REF! | ЕАЭС RU С-RU.АЯ46.В.25354/22 | 2022-06-09 | 2027-06-08 | ОБЩЕСТВО С ОГРАНИЧЕННОЙ ОТВЕТСТВЕННОСТЬЮ "РЫБИНСКИЙ ЭЛЕКТРОМОНТАЖНЫЙ ЗАВОД" | ОБЩЕСТВО С ОГРАНИЧЕННОЙ ОТВЕТСТВЕННОСТЬЮ "РЫБИНСКИЙ ЭЛЕКТРОМОНТАЖНЫЙ ЗАВОД" | Провода и шнуры общего назначения, монтажно-бытовые, с изоляцией и оболочкой из поливиниохлоридного пластиката, с медными жилами или с медными параллельно уложенными жилами, с количеством жил 2; 3; 4; 5, с номинальным сечением от 0,5 до 10 кв. мм предназначенные для присоединения электрических машин и приборов к электрической сети на номинальное напряжение до 220/380 В включительно, | 400331-22 08.02.2022 400330-22 08.02.2022 | Центр физико-химических и биологических испытаний № 300 Федерального бюджетного учреждения "Государственный региональный центр стандартизации, метрологии и испытаний в г. Москве и Московской области" | RA.RU.21АЗ43 | Орган по сертификации "РОСТЕСТ- Москва" Акционерного общества "Региональный орган по сертификации и тестированию" | RA.RU.10АЯ46
#REF! | ЕАЭС RU С-RU.НА46.В.03828/22 | 2022-06-08 | 2027-06-07 | ОБЩЕСТВО С ОГРАНИЧЕННОЙ ОТВЕТСТВЕННОСТЬЮ "ЭНЕРГОХОЛДИНГ" | ОБЩЕСТВО С ОГРАНИЧЕННОЙ ОТВЕТСТВЕННОСТЬЮ "ЭНЕРГОХОЛДИНГ" | Кабели контрольные, не распространяющие горение, с изоляцией из этиленпропиленовой резины торговой марки ЭХОСИЛА®, с медными токопроводящими жилами, с числом жил от 1 до 61 с номинальным сечением от 0,75 до 2,5 мм², с числом жил от 4 до 19 с номинальным сечением от 4 до 10 мм², | 20879ИЛНВО 03.06.2022 20855ИЛНВО 03.06.2022 20854ИЛНВО 03.06.2022 20853ИЛНВО 03.06.2022 | Испытательный центр Общества с ограниченной ответственностью "ПРОММАШ ТЕСТ" | RA.RU.21ВС05 | Орган по сертификации оборудования и колесных транспортных средств Общество с ограниченной ответственностью "Эксперт-Сертификация" | RA.RU.10НА46
#REF! | ЕАЭС RU С-RU.НА68.В.00132/22 | 2022-06-08 | 2027-06-07 | Общество с ограниченной ответственностью "ВЕЛЕСКАБ" | Общество с ограниченной ответственностью "ВЕЛЕСКАБ" | Кабели силовые с пластмассовой изоляцией, на номинальное напряжение от 0,66 кВ до 1 кВ, | 1/K-00298 03.06.2022 | Филиал товарищества с ограниченной ответственностью "Прикаспийский Центр Сертификации" | KZ.T.02.0199 | Орган по сертификации Общества с ограниченной ответственностью "ТехноГруппЭнерго" | RA.RU.11НА68
#REF! | ЕАЭС RU С-RS.НА68.В.00131/22 | 2022-06-08 | 2025-06-07 | ОБЩЕСТВО С ОГРАНИЧЕННОЙ ОТВЕТСТВЕННОСТЬЮ "ЮНИОНВАЙР" | "Unionwire DOO" | Кабели с изоляцией из поливинилхлорида, сечение от 0,25 до 2 мм², числом жил от 10 до 44, | 1/К-00268 27.05.2022 | Филиал товарищества с ограниченной ответственностью "Прикаспийский Центр Сертификации" | KZ.T.02.0199 | Орган по сертификации Общества с ограниченной ответственностью "ТехноГруппЭнерго" | RA.RU.11НА68
#REF! | ЕАЭС RU С-RU.ПБ34.В.00188/22 | 2022-06-08 | 2027-06-07 | АКЦИОНЕРНОЕ ОБЩЕСТВО "ЭКСПЕРИМЕНТАЛЬНОЕ СПЕЦИАЛЬНОЕ ПРОЕКТНО-КОНСТРУКТОРСКОЕ БЮРО "ТЕХНО" | АКЦИОНЕРНОЕ ОБЩЕСТВО "СПЕЦИАЛЬНОЕ ПРОЕКТНО-КОНСТРУКТОРСКОЕ БЮРО ЭКСПЕРИМЕНТАЛЬНЫХ ТЕХНОЛОГИЙ" | Провод соединительный марки ПРКС, не распространяющий горение при одиночной прокладке, с медными токопроводящими жилами сечением от 0,75 мм² до 16 мм², с числом жил от 1 до 5, с изоляцией и оболочкой из кремнийорганической резины, предназначенный для присоединения электрических машин и электроприборов промышленного и бытового назначения, на номинальное напряжение 380 В и 660 В переменного тока частотой до 400 Гц | 118С-2022 25.04.2022 117С-2022 25.04.2022 | Испытательный центр кабельной продукции Общества с ограниченной ответственностью Испытательный Центр "Оптикэнерго" | RA.RU.21КБ29 | Орган по сертификации Общества с ограниченной ответственностью "НАУЧНО-ТЕХНИЧЕСКИЙ ЦЕНТР "ПОЖ-АУДИТ» | ТРПБ.RU.ПБ34
#REF! | ЕАЭС RU С-IN.НВ26.В.02232/22 | 2022-06-08 | 2027-02-21 | ОБЩЕСТВО С ОГРАНИЧЕННОЙ ОТВЕТСТВЕННОСТЬЮ "ЛЕОНИ РУС" | "LEONI CABLE SOLUTIONS (INDIA) PRIVATE LIMITED" | Кабели управления, с медными или лужеными медными многожильными жилами сечением от 0,2 мм² до 6 мм², с изоляцией из сшитой этиленпропиленовой резины и оболочкой из компаунда не распространяющего горение при групповой прокладке, не содержащего галогенов и не выделяющего коррозионно-активных газообразных продуктов при горении и тлении, в том числе огнестойкие, экранированные, в том числе бронированные на номинальное напряжение 500 В и 1000 В марки: | 15771ИЛНВО 22.02.2022 15770ИЛНВО 22.02.2022 15769ИЛНВО 22.02.2022 | Испытательный центр Общества с ограниченной ответственностью "ПРОММАШ ТЕСТ" | RA.RU.21ВС05 | Орган по сертификации Общества с ограниченной ответственностью "Сертификационная Компания" | RA.RU.11НВ26
#REF! | ЕАЭС RU С-RU.АЯ04.В.00656/22 | 2022-06-07 | 2027-06-06 | ОБЩЕСТВО С ОГРАНИЧЕННОЙ ОТВЕТСТВЕННОСТЬЮ "КАЛУЖСКИЙ КАБЕЛЬНЫЙ ЗАВОД" | ОБЩЕСТВО С ОГРАНИЧЕННОЙ ОТВЕТСТВЕННОСТЬЮ "КАЛУЖСКИЙ КАБЕЛЬНЫЙ ЗАВОД" | кабели, провода и шнуры | 139С-2022 30.05.2022 138С-2022 30.05.2022 | Испытательный центр кабельной продукции Общества с ограниченной ответственностью Испытательный Центр "Оптикэнерго" | RA.RU.21КБ29 | Орган по сертификации продукции машиностроения Федерального государственное унитарное предприятие "Российский научно-технический центр информации по стандартизации,метрологии и оценке соответствия" | РОСС RU.0001.11АЯ04
#REF! | ЕАЭС RU С-RU.АЯ04.В.00655/22 | 2022-06-07 | 2027-06-06 | ОБЩЕСТВО С ОГРАНИЧЕННОЙ ОТВЕТСТВЕННОСТЬЮ "КАЛУЖСКИЙ КАБЕЛЬНЫЙ ЗАВОД" | ОБЩЕСТВО С ОГРАНИЧЕННОЙ ОТВЕТСТВЕННОСТЬЮ "КАЛУЖСКИЙ КАБЕЛЬНЫЙ ЗАВОД" | кабели, провода и шнуры | 52-2022 31.05.2022 53-2022 31.05.2022 | Испытательный центр Общества с ограниченной ответственностью НИЦ "Кабель-Тест" | РОСС RU.0001.21КБ32 | Орган по сертификации продукции машиностроения Федерального государственного бюджетного учреждения "Российский институт стандартизации" | РОСС RU.0001.11АЯ04
#REF! | ЕАЭС RU С-RU.НА68.В.00109/22 | 2022-06-06 | 2022-06-15 | Общество с ограниченной ответственностью "НАУЧНО-ПРОИЗВОДСТВЕННОЕ ОБЪЕДИНЕНИЕ "ПОДОЛЬСКИЙ ЗАВОД СПЕЦИАЛЬНЫХ КАБЕЛЕЙ" | Общество с ограниченной ответственностью "НАУЧНО-ПРОИЗВОДСТВЕННОЕ ОБЪЕДИНЕНИЕ "ПОДОЛЬСКИЙ ЗАВОД СПЕЦИАЛЬНЫХ КАБЕЛЕЙ" | Кабели монтажные для промышленных сетей с медными или медными лужеными жилами, сечением от 0,5 до 2,5 мм², числом жил от 1 до 61 на номинальное рабочее напряжение до 660 В частоты 400 Гц или постоянное напряжение до 1000 В, | 1/К-00299 03.06.2022 | Филиал товарищества с ограниченной ответственностью "Прикаспийский Центр Сертификации" | KZ.T.02.0199 | Орган по сертификации Общества с ограниченной ответственностью "ТехноГруппЭнерго" | RA.RU.11НА68
#REF! | ЕАЭС RU С-RU.НА68.В.00116/22 | 2022-06-06 | 2027-06-05 | ОБЩЕСТВО С ОГРАНИЧЕННОЙ ОТВЕТСТВЕННОСТЬЮ "ИНСТАЛЛГРУПП" | ОБЩЕСТВО С ОГРАНИЧЕННОЙ ОТВЕТСТВЕННОСТЬЮ "ИНСТАЛЛГРУПП" | Кабели симметричные парной скрутки для цифровых систем передачи данных, с медным однопроволочными или многопроволочными жилами, с числом пар жил от 1 до 100, диаметром токопроводящей жилы от 0,4 до 0,8 мм, не распространяющие горение при групповой прокладке, не выделяющие коррозионно-активных газообразных продуктов при горении и тлении, на номинальное напряжение до 80В, категорий 3, 5, 5е, 6, 6А, 7, 7А, 8, в полиэтиленовой изоляции, в защитной оболочке из поливинилхлорида (PVC) или безгалогенного компаунда (LSZH), | 1/К-00265 27.05.2022 | Филиал товарищества с ограниченной ответственностью "Прикаспийский Центр Сертификации" | KZ.T.02.0199 | Орган по сертификации Общества с ограниченной ответственностью "ТехноГруппЭнерго" | RA.RU.11НА68
#REF! | ЕАЭС RU С-RU.НА68.В.00110/22 | 2022-06-06 | 2027-06-05 | АКЦИОНЕРНОЕ ОБЩЕСТВО "ЭЛЕКТРОТЕХМАШ" | АКЦИОНЕРНОЕ ОБЩЕСТВО "ЭЛЕКТРОТЕХМАШ" | Кабельная продукция: | 1/К-00304 03.06.2022 | Филиал товарищества с ограниченной ответственностью "Прикаспийский Центр Сертификации" | KZ.T.02.0199 | Орган по сертификации Общества с ограниченной ответственностью "ТехноГруппЭнерго" | RA.RU.11НА68
#REF! | ЕАЭС RU С-HK.НА68.В.00104/22 | 2022-06-06 | 2027-06-05 | Общество с ограниченной ответственностью "ЛАНМАСТЕР РУС" | "Lmaster Limited" | Шнуры питания электрические силовые торговой марки LANMASTER, серии LAN, изготовленные из многожильного медного провода, | 3-20220601-3 01.06.2022 | Испытательная лаборатория ООО «СИСТЕМЭКС» | 047/T-094 | Орган по сертификации Общества с ограниченной ответственностью "ТехноГруппЭнерго" | RA.RU.11НА68
#REF! | ЕАЭС RU С-RU.МН10.В.00872/22 | 2022-06-06 | 2027-06-05 | АКЦИОНЕРНОЕ ОБЩЕСТВО "КИРСКАБЕЛЬ" | АКЦИОНЕРНОЕ ОБЩЕСТВО "КИРСКАБЕЛЬ" | Кабели для систем управления | 64-ТС 02.06.2022 65-ТС 03.06.2022 | Испытательная лаборатория Общества с ограниченной ответственностью "Метрология и Испытания" | RA.RU.21КБ24 | Орган по сертификации продукции и услуг "Башкирский центр сертификации и тестирования" Общества с ограниченной ответственностью "АРТГРУПП" | RA.RU.10МН10
#REF! | ЕАЭС RU С-RU.АГ67.В.00146/22 | 2022-06-03 | 2022-07-04 | ОБЩЕСТВО С ОГРАНИЧЕННОЙ ОТВЕТСТВЕННОСТЬЮ "ЭКОКАБЕЛЬ" | ОБЩЕСТВО С ОГРАНИЧЕННОЙ ОТВЕТСТВЕННОСТЬЮ "ЭКОКАБЕЛЬ" | Кабели контрольные с медными жилами на номинальное переменное напряжение до 660 В частотой до 100 Гц или постоянное напряжение до 1000 В, с числом жил от 4 до 37, с номинальным сечением жил от 0,75 до 10,0 мм2 включительно | 2205-21 26.05.2022 2205-22 26.05.2022 2205-25 27.05.2022 2206-01 01.06.2022 2206-02 01.06.2022 2206-03 01.06.2022 2206-04 01.06.2022 | Общество с ограниченной ответственностью "ГРЕД" | RA.RU.21ГР06 | Орган по сертификации продукции Общества с ограниченной ответственностью "ГРЕД" | RA.RU.11АГ67
#REF! | ЕАЭС RU С-RU.АГ67.В.00147/22 | 2022-06-03 | 2027-06-02 | ОБЩЕСТВО С ОГРАНИЧЕННОЙ ОТВЕТСТВЕННОСТЬЮ "ЭКОКАБЕЛЬ" | ОБЩЕСТВО С ОГРАНИЧЕННОЙ ОТВЕТСТВЕННОСТЬЮ "ЭКОКАБЕЛЬ" | Кабели силовые, с медными гибкими жилами, на номинальное переменное напряжение 0,66 и 1 кВ, числом жил от 1 до 70, номинальным сечением жил от 0,5 мм2 до 150,0 мм2 включительно | 2206-08 02.06.2022 2206-07 02.06.2022 2206-06 02.06.2022 2206-05 02.06.2022 2205-31 30.05.2022 2205-20 26.05.2022 2205-19 26.05.2022 | Общество с ограниченной ответственностью "ГРЕД" | RA.RU.21ГР06 | Орган по сертификации продукции Общества с ограниченной ответственностью "ГРЕД" | RA.RU.11АГ67
#REF! | ЕАЭС RU С-RU.ВЕ02.В.04513/22 | 2022-06-02 | 2027-06-01 | ОБЩЕСТВО С ОГРАНИЧЕННОЙ ОТВЕТСТВЕННОСТЬЮ "ПК ЛАЙФ-ЭЛЕКТРО" | ОБЩЕСТВО С ОГРАНИЧЕННОЙ ОТВЕТСТВЕННОСТЬЮ "ПК ЛАЙФ-ЭЛЕКТРО" | Соединители электрические промышленного назначения: шины изолированные гибкие медные, на напряжение 1000 В, | 324 30.05.2022 | Объединенный испытательный центр Общества с ограниченной ответственностью «ЕвразэсТест» | РОСС RU.0001.10ТР01 | Орган по сертификации Общество о ограниченной ответственностью "Глобальное соответствие" | РОСС RU.0001.11ВЕ02
#REF! | ЕАЭС RU С-RU.ПБ26.В.00125/22 | 2022-06-02 | 2027-06-01 | АКЦИОНЕРНОЕ ОБЩЕСТВО "ЭЛЕКТРОКАБЕЛЬ" КОЛЬЧУГИНСКИЙ ЗАВОД" | АКЦИОНЕРНОЕ ОБЩЕСТВО "ЭЛЕКТРОКАБЕЛЬ" КОЛЬЧУГИНСКИЙ ЗАВОД" | Кабели силовые на номинальное переменное напряжение 0,66 и 1 кВ, с токопроводящими жилами из алюминиевого сплава. | 72-2022 30.05.2022 73-2022 30.05.2022 74-2022 30.05.2022 75-2022 30.05.2022 76-2022 30.05.2022 | Испытательный центр кабельных, электроустановочных изделий и электроизоляционных материалов АО "Научно-исследовательский, проектно-конструкторский и технологический кабельный институт (НИКИ) с опытным производством " | RA.RU.22МЕ94 | Орган по сертификации продукции Общества с ограниченной ответственностью "Томский центр сертификации и менеджмента" | RA.RU.11ПБ26
#REF! | ЕАЭС RU С-RU.НА46.В.03812/22 | 2022-06-01 | 2027-05-31 | АКЦИОНЕРНОЕ ОБЩЕСТВО "КИРСКАБЕЛЬ" | АКЦИОНЕРНОЕ ОБЩЕСТВО "КИРСКАБЕЛЬ" | Провода и кабели для электрических установок, не распространяющие горение при групповой прокладке, с пониженным дымо- и газовыделением, с числом медных жил от 1 до 5, номинальным сечением от 0,5 до 400 мм², с изоляцией и оболочкой из поливинилхлоридного пластиката пониженной пожарной опасности, или без оболочки, на номинальное переменное напряжение до 450/750 В включительно номинальной частотой до 400 Гц включительно или постоянное напряжение до 1000 В включительно | 20674ИЛНВО 27.05.2022 20717ИЛНВО 27.05.2022 20798ИЛНВО 27.05.2022 | Испытательный центр Общества с ограниченной ответственностью "ПРОММАШ ТЕСТ" | RA.RU.21ВС05 | Орган по сертификации оборудования и колесных транспортных средств Общество с ограниченной ответственностью "Эксперт-Сертификация" | RA.RU.10НА46
#REF! | ЕАЭС RU С-RU.НА68.В.00094/22 | 2022-06-01 | 2027-05-31 | ОБЩЕСТВО С ОГРАНИЧЕННОЙ ОТВЕТСТВЕННОСТЬЮ "СПЕКТР" | ОБЩЕСТВО С ОГРАНИЧЕННОЙ ОТВЕТСТВЕННОСТЬЮ "СПЕКТР" | Кабели электрические с медными жилами номинальным диаметром 0,4-0,8 мм или сечением 0,12-0,5 мм2, количество жил от 2 до 20, на номинальное напряжение до 250 В переменного тока, с изоляцией из полиэтилена и оболочкой из поливинилхлоридного пластиката, | С146-2022 25.05.2022 | Испытательный центр кабельной продукции ЗАО "Москабельмет" | RA.RU.22КБ07 | Орган по сертификации Общества с ограниченной ответственностью "ТехноГруппЭнерго" | RA.RU.11НА68
#REF! | ЕАЭС RU С-CN.НВ62.В.00684/22 | 2022-06-01 | 2027-05-31 | ОБЩЕСТВО С ОГРАНИЧЕННОЙ ОТВЕТСТВЕННОСТЬЮ "БТЛ" | «XIAMEN NEEX OPTICAL ELECTRONIC TECHNOLOGY CO., LTD.» | Провода электрические двухжильные, с сечением провода 0.75 кв. мм, длина 1.5 м, изоляция из поливинилхлорида, защитная оплетка из полиэфирной нити, | 249/2022/0002-22 12.05.2022 | Испытательная лаборатория Общества с ограниченной ответственностью «СИСТЕМА» | RA.RU.21ОМ37 | Общество с ограниченной ответственностью "ГАММА" | RA.RU.11НВ62
#REF! | ЕАЭС RU С-RU.МЕ77.В.01198/22 | 2022-06-01 | 2027-05-31 | ОБЩЕСТВО С ОГРАНИЧЕННОЙ ОТВЕТСТВЕННОСТЬЮ "ЗАВОД ТАТКАБЕЛЬ" | ОБЩЕСТВО С ОГРАНИЧЕННОЙ ОТВЕТСТВЕННОСТЬЮ "ЗАВОД ТАТКАБЕЛЬ" | Кабели силовые | 124 23.05.2022 125 23.05.2022 | Испытательная лаборатория кабельной продукции ООО ЦИКП "Волга-тест" | РОСС RU.0001.21КБ19 | Орган по сертификации продукции Общества с ограниченной ответственностью «Центр по сертификации, стандартизации и систем качества электро-машиностроительной продукции» | РОСС RU.0001.11МЕ77
#REF! | ЕАЭС RU С-DE.АБ53.В.04654/22 | 2022-05-31 | 2027-05-30 | ОБЩЕСТВО С ОГРАНИЧЕННОЙ ОТВЕТСТВЕННОСТЬЮ "АБИКОР БИНЦЕЛЬ СВАРОЧНАЯ ТЕХНИКА" | «ALEXANDER BINZEL SCHWEISSTECHNIK GMBH&CO.KG» | Кабели оснащенные соединительными приспособлениями, торговая марка «ABICOR BINZEL», | 158-22 31.05.2022 | ИСПЫТАТЕЛЬНАЯ ЛАБОРАТОРИЯ (ЦЕНТР) РАДИОЭЛЕКТРОННОЙ АППАРАТУРЫ И БЫТОВЫХ ЭЛЕКТРОПРИБОРОВ ОБЩЕСТВА С ОГРАНИЧЕННОЙ ОТВЕТСТВЕННОСТЬЮ "АЛЕКСАНДРОВСКИЙ ИСПЫТАТЕЛЬНЫЙ ЦЕНТР" | RA.RU.21МО57 | Орган по сертификации продукции Общество с ограниченной ответственностью "СибПромТест" | RA.RU.11АБ53
#REF! | ЕАЭС RU С-RU.АБ53.В.04645/22 | 2022-05-31 | 2027-05-30 | ОБЩЕСТВО С ОГРАНИЧЕННОЙ ОТВЕТСТВЕННОСТЬЮ "САРАНСККАБЕЛЬ" | ОБЩЕСТВО С ОГРАНИЧЕННОЙ ОТВЕТСТВЕННОСТЬЮ "САРАНСККАБЕЛЬ" | Кабели для сигнализации и блокировки не распространяющие горение, с медными токопроводящими жилами, число пар в кабелях с токопроводящими жилами диаметром 0,9 и 1,0 мм - 1, 2, 3, 4, 7, 10, 12, 14, 16, 19, 21, 24, 27, 30, в кабелях с токопроводящими жилами диаметром 0,8 мм – 1, 2, 3, 4, 7, 10, 12, 14, 15, с изоляцией из полиэтилена или из полимерной композиции, не содержащей галогенов, в оболочке из полимерной композиции, не содержащей галогенов, с броней и без брони, с экраном из алюминиевой или алюмополимерной ленты под оболочкой или без экрана, на номинальное напряжение 380 В переменного тока частотой 50 Гц или 700 В постоянного тока, | 20902ИЛНВО 25.05.2022 20903ИЛНВО 25.05.2022 | Испытательный центр Общества с ограниченной ответственностью "ПРОММАШ ТЕСТ" | RA.RU.21ВС05 | Орган по сертификации продукции Общество с ограниченной ответственностью "СибПромТест" | RA.RU.11АБ53
#REF! | ЕАЭС RU С-DE.АБ53.А.04644/22 | 2022-05-31 |  | ОБЩЕСТВО С ОГРАНИЧЕННОЙ ОТВЕТСТВЕННОСТЬЮ "ХАРТИНГ" | Concern HARTING | Кабель гибкий на основе витой пары медных жил, сечением 0,14 и 0,35 мм², с изоляцией и оболочкой из поливинилхлоридного пластиката или полиуретана, с экраном, на номинальное напряжение 300/600 В, | 21103ИЛНВО 27.05.2022 21104ИЛНВО 27.05.2022 | Испытательный центр Общества с ограниченной ответственностью "ПРОММАШ ТЕСТ" | RA.RU.21ВС05 | Орган по сертификации продукции Общество с ограниченной ответственностью "СибПромТест" | RA.RU.11АБ53
#REF! | ЕАЭС RU С-RU.НВ63.В.00052/22 | 2022-05-31 | 2027-05-30 | Общество с ограниченной ответственностью ТОРГОВО-ПРОМЫШЛЕННАЯ КОМПАНИЯ "ТЕМИР" | Общество с ограниченной ответственностью ТОРГОВО-ПРОМЫШЛЕННАЯ КОМПАНИЯ "ТЕМИР" | Кабели силовые с пластмассовой изоляцией, | С159-2022 30.05.2022 | Испытательный центр кабельной продукции ЗАО "Москабельмет" | RA.RU.22КБ07 | Орган по сертификации Общества с ограниченной ответственностью "НИЦ ТЕСТ" | RA.RU.11НВ63
#REF! | ЕАЭС RU С-RU.КБ02.В.00038/22 | 2022-05-31 | 2027-05-30 | ОБЩЕСТВО С ОГРАНИЧЕННОЙ ОТВЕТСТВЕННОСТЬЮ "НКЗ КАБЕЛЬ-ЦЕНТР" | ОБЩЕСТВО С ОГРАНИЧЕННОЙ ОТВЕТСТВЕННОСТЬЮ "НКЗ КАБЕЛЬ-ЦЕНТР" | Кабели силовые для нестационарной прокладки на номинальное напряжение 220/380 и 380/660 В, с медными жилами, с числом токопроводящих жил от 1 до 7 включительно, сечением от 0,5 мм² до 120 мм² включительно, с изоляцией и оболочкой из термоэластопласта, марок: КГТП, КГТП-ХЛ. | 245-22 25.05.2022 244-22 25.05.2022 | Испытательный центр Общества с ограниченной ответственностью "Научно-исследовательский независимый испытательный центр" | RA.RU.21КБ26 | Орган по сертификации Общества с ограниченной ответственностью "Научно-исследовательский независимый испытательный центр" | RA.RU.10КБ02
#REF! | ЕАЭС RU С-CN.АБ53.В.04591/22 | 2022-05-27 | 2027-05-26 | ОБЩЕСТВО С ОГРАНИЧЕННОЙ ОТВЕТСТВЕННОСТЬЮ ПРОИЗВОДСТВЕННАЯ КОМПАНИЯ "ТЕПЛОВЫЕ СИСТЕМЫ ПОЛЮС" | Anhui Huanrui Heating Manufacturing Co., Ltd | Кабель саморегулирующийся общепромышленного применения, с двумя токопроводящими жилами из медной луженой или медной никелированной проволоки, с полупроводящей саморегулирующейся матрицей, с изоляцией и оболочкой из термопластичного эластомера или фторполимера и без оболочки, на номинальное напряжение 220 В, кабель резистивный общепромышленного применения, с одной токопроводящей жилой из меди, медно-никелевого сплава или нихрома, | 21072ИЛНВО 26.05.2022 21073ИЛНВО 26.05.2022 21074ИЛНВО 26.05.2022 21075ИЛНВО 26.05.2022 | Испытательный центр Общества с ограниченной ответственностью "ПРОММАШ ТЕСТ" | RA.RU.21ВС05 | Орган по сертификации продукции Общество с ограниченной ответственностью "СибПромТест" | RA.RU.11АБ53
#REF! | ЕАЭС RU С-TR.АБ53.В.04589/22 | 2022-05-27 | 2027-05-26 | ОБЩЕСТВО С ОГРАНИЧЕННОЙ ОТВЕТСТВЕННОСТЬЮ "МИР ТЕХНОЛОГИЙ" | «UNTEL KABLOLARI SANAYI VE TICARET A.S» | Кабели с токопроводящими медными жилами в количестве от 2 до 75 номинальным сечением от 0,5 до 2,5 мм² с изоляцией из поливинилхлоридного пластиката, полиэтилена, в том числе сшитого, с оболочкой из поливинилхлоридного пластиката пониженной пожарной опасности, с пониженным дымо- и газовыделением, полимерного компаунда, не содержащего галогенов, не выделяющие коррозионно-активных газообразных продуктов при горении и тлении, не распространяющие горение при одиночной или групповой прокладке по категории С, в том числе огнестойкие, в том числе экранированные, в том числе бронированные, на номинальное напряжение 500 В, | 20363ИЛНВО 26.05.2022 20364ИЛНВО 26.05.2022 20365ИЛНВО 26.05.2022 20366ИЛНВО 26.05.2022 20367ИЛНВО 26.05.2022 | Испытательный центр Общества с ограниченной ответственностью "ПРОММАШ ТЕСТ" | RA.RU.21ВС05 | Орган по сертификации продукции Общество с ограниченной ответственностью "СибПромТест" | RA.RU.11АБ53
#REF! | ЕАЭС RU С-RU.НВ63.В.00045/22 | 2022-05-27 | 2027-05-26 | Акционерное общество "НАРОДНОЕ ПРЕДПРИЯТИЕ "ПОДОЛЬСККАБЕЛЬ" | Акционерное общество "НАРОДНОЕ ПРЕДПРИЯТИЕ "ПОДОЛЬСККАБЕЛЬ" | Кабели управления, не распространяющие горение, с медными жилами, с изоляцией из полимерной композиции и оболочкой из поливинилхлоридного пластиката пониженной пожарной опасности, в том числе огнестойкие, в климатическом исполнении УХЛ и Т, | С148-2022 27.05.2022 | Испытательный центр кабельной продукции ЗАО "Москабельмет" | RA.RU.22КБ07 | Орган по сертификации Общества с ограниченной ответственностью "НИЦ ТЕСТ" | RA.RU.11НВ63
#REF! | ЕАЭС RU С-TR.НА46.В.03723/22 | 2022-05-27 | 2027-05-26 | ОБЩЕСТВО С ОГРАНИЧЕННОЙ ОТВЕТСТВЕННОСТЬЮ "МИР ТЕХНОЛОГИЙ" | «UNIKA UNIVERSAL KABLO SAN.VE TIC. A.S.» | Кабели силовые, не распространяющие горение при групповой прокладке по категории А и не выделяющие коррозионно-активных газообразных продуктов при горении и тлении, в том числе огнестойкие, в том числе экранированные, в том числе бронированные, с парами или тройками токопроводящих медных жил или луженых отожженных медных жил в количестве от 1 до 24 номинальным сечением от 0,75 мм² до 2,5 мм², с изоляцией из этиленпропиленовой резины, в том числе высокопрочной, с оболочкой из безгалогеновой полимерной композиции, | 20940ИЛНВО 20.05.2022 20941ИЛНВО 20.05.2022 20942ИЛНВО 20.05.2022 | Испытательный центр Общества с ограниченной ответственностью "ПРОММАШ ТЕСТ" | RA.RU.21ВС05 | Орган по сертификации оборудования и колесных транспортных средств Общество с ограниченной ответственностью "Эксперт-Сертификация" | RA.RU.10НА46
#REF! | ЕАЭС RU С-RU.АД61.В.00765/22 | 2022-05-26 | 2027-05-25 | ОБЩЕСТВО С ОГРАНИЧЕННОЙ ОТВЕТСТВЕННОСТЬЮ "СЕВКАВКАБЕЛЬ" | ОБЩЕСТВО С ОГРАНИЧЕННОЙ ОТВЕТСТВЕННОСТЬЮ "СЕВКАВКАБЕЛЬ" | Кабели силовые, не распространяющие горение, в том числе с низким дымо- и газовыделением, на номинальное напряжение 660 и 1000 В, с медными жилами, с изоляцией из поливинилхлоридного пластиката или из поливинилхлоридного пластиката пониженной пожарной опасности, в оболочке из поливинилхлоридного пластиката пониженной горючести или из поливинилхлоридного пластиката пониженной пожарной опасности, с числом жил от 1 до 5, номинальным сечением жил от 1,5 мм2 до 120 мм2, марок: ВВГнг(А), ВВГнг(А)-LS, ВВГ-Пнг(А), ВВГ-Пнг(А)-LS, в том числе климатическое исполнение ХЛ | 0497-44-22 26.05.2022 | Испытательный центр электрооборудования ФБУ "Ростовский ЦСМ" | RA.RU.21МЕ22 | Орган по сертификации Федерального бюджетного учреждения "Государственный региональный центр стандартизации, метрологии и испытаний в Ростовской области" | RA.RU.10АД61
#REF! | ЕАЭС RU С-DE.НВ63.В.00042/22 | 2022-05-26 | 2027-05-25 | Общество с ограниченной ответственностью "ВИЛАНД ЭЛЕКТРИК РУС" | «Wieland Electric GmbH» | Плоские кабели, серии Gesis,Podis. | С147-2022 25.05.2022 | Испытательный центр кабельной продукции ЗАО "Москабельмет" | RA.RU.22КБ07 | Орган по сертификации Общества с ограниченной ответственностью "НИЦ ТЕСТ" | RA.RU.11НВ63
#REF! | ЕАЭС RU С-RU.МЕ77.В.01197/22 | 2022-05-26 | 2027-05-25 | ОБЩЕСТВО С ОГРАНИЧЕННОЙ ОТВЕТСТВЕННОСТЬЮ "ЗАВОД ТАТКАБЕЛЬ" | ОБЩЕСТВО С ОГРАНИЧЕННОЙ ОТВЕТСТВЕННОСТЬЮ "ЗАВОД ТАТКАБЕЛЬ" | Кабели силовые | 126 24.05.2022 | Испытательная лаборатория кабельной продукции ООО ЦИКП "Волга-тест" | РОСС RU.0001.21КБ19 | Орган по сертификации продукции Общества с ограниченной ответственностью «Центр по сертификации, стандартизации и систем качества электро-машиностроительной продукции» | РОСС RU.0001.11МЕ77
#REF! | ЕАЭС RU С-US.НВ63.В.00040/22 | 2022-05-26 | 2027-05-25 | Общество с ограниченной ответственностью «Хай-Тек Медиа БЕЛ» | Structured Cable Products Inc. («SCP») | Кабели акустические | С141-2022 20.05.2022 | Испытательный центр кабельной продукции ЗАО "Москабельмет" | RA.RU.22КБ07 | Орган по сертификации Общества с ограниченной ответственностью "НИЦ ТЕСТ" | RA.RU.11НВ63
#REF! | ЕАЭС RU С-RU.ЭО30.В.00120/22 | 2022-05-26 | 2027-05-25 | ОБЩЕСТВО С ОГРАНИЧЕННОЙ ОТВЕТСТВЕННОСТЬЮ "ЗАВОД МОСКАБЕЛЬ" | ОБЩЕСТВО С ОГРАНИЧЕННОЙ ОТВЕТСТВЕННОСТЬЮ "ЗАВОД МОСКАБЕЛЬ" | Кабели силовые, не распространяющие горение, с низкой коррозионной активностью газов, с медными или алюминиевыми жилами, с изоляцией и оболочкой из полимерных термопластичных композиций, не содержащих галогенов, в холодостойком исполнении, в том числе: бронированные, экранированные, огнестойкие, марки: КРИОСИЛ ПтПГнг(А)-FRHF-ХЛ, КРИОСИЛ ПтПГЭнг(А)-FRHF-ХЛ, КРИОСИЛ ПтБПнг(А)-FRHF-ХЛ, КРИОСИЛ ПтБаПнг(А)-FRHF-ХЛ, КРИОСИЛ ПтКПнг(А)-FRHF-ХЛ, КРИОСИЛ ПтКаПнг(А)-FRHF-ХЛ, КРИОСИЛ ПтАГПнг(А)-FRHF-ХЛ, КРИОСИЛ ПтПГнг(А)-HF-ХЛ, КРИОСИЛ АПтПГнг(А)-HF-ХЛ, КРИОСИЛ ПтПГЭнг(А)-HF-ХЛ, КРИОСИЛ ПтБПнг(А)-HF-ХЛ, КРИОСИЛ АПтБПнг(А)-HF-ХЛ, КРИОСИЛ ПтБаПнг(А)-HF-ХЛ, КРИОСИЛ АПтБаПнг(А)-HF-ХЛ, КРИОСИЛ ПтКПнг(А)-HF-ХЛ, КРИОСИЛ АПтКПнг(А)-HF-ХЛ, КРИОСИЛ ПтКаПнг(А)-HF-ХЛ, КРИОСИЛ АПтКаПнг(А)-HF-ХЛ, КРИОСИЛ ПтАГПнг(А)-HF-ХЛ, КРИОСИЛ АПтАГПнг(А)-HF-ХЛ (с числом жил от 1 до 5, номинальным сечением жил от 1 до 800 мм2 на номинальное напряжение 0,66 и 1 кВ), выпускаемые по ТУ 27.32.13-124-05758629-2017 «Кабели силовые и контрольные в холодостойком исполнении, не распространяющие горение, в том числе в огнестойком исполнении. Технические условия» с изм. 1-7 | С134-2022 18.05.2022 С135-2022 18.05.2022 | Испытательный центр кабельной продукции ЗАО "Москабельмет" | RA.RU.22КБ07 | Акционерное общество "Центр сертификации и испытаний "Огнестойкость" | РОСС RU.0001.11ЭО30
#REF! | ЕАЭС RU С-RU.НА46.В.03715/22 | 2022-05-25 | 2027-05-24 | ОБЩЕСТВО С ОГРАНИЧЕННОЙ ОТВЕТСТВЕННОСТЬЮ "ЭНЕРГОХОЛДИНГ" | ОБЩЕСТВО С ОГРАНИЧЕННОЙ ОТВЕТСТВЕННОСТЬЮ "ЭНЕРГОХОЛДИНГ" | Кабели инструментальные торговой марки ЭХОЛАЙН® для передачи сигналов управления и контроля, не распространяющие горения, в том числе огнестойкие, с медными и медными лужеными токопроводящими жилами, с числом жил, пар, троек, четверок от 1 до 61, номинальным сечением от 0,35 до 6,0 мм², с изоляцией из сшитого полиэтилена или поливинилхлоридного пластиката или полимерной композиций, не содержащей галогенов или кремнийорганической керамообразующей силиконовой резины, оболочкой из поливинилхлоридного пластиката или полимерной композиций, не содержащей галогенов или кремнийорганической силиконовой резины или полиуретана, том числе: с огнестойкими барьерами, экранированные и неэкранированные, бронированные и небронированные, исполнения ХЛ и ЭХЛ, на номинальное напряжение до 660 В переменного тока (до 1000 В постоянного тока) | 20817ИЛНВО 19.05.2022 20818ИЛНВО 19.05.2022 20819ИЛНВО 19.05.2022 20820ИЛНВО 19.05.2022 20821ИЛНВО 19.05.2022 20822ИЛНВО 19.05.2022 20830ИЛНВО 19.05.2022 20831ИЛНВО 19.05.2022 20832ИЛНВО 19.05.2022 20833ИЛНВО 19.05.2022 20834ИЛНВО 19.05.2022 20838ИЛНВО 19.05.2022 20844ИЛНВО 19.05.2022 20851ИЛНВО 19.05.2022 20852ИЛНВО 19.05.2022 | Испытательный центр Общества с ограниченной ответственностью "ПРОММАШ ТЕСТ" | RA.RU.21ВС05 | Орган по сертификации оборудования и колесных транспортных средств Общество с ограниченной ответственностью "Эксперт-Сертификация" | RA.RU.10НА46
#REF! | ЕАЭС RU С-DE.НВ63.В.00034/22 | 2022-05-25 | 2027-05-24 | Общество с ограниченной ответственностью "АРИС" | KLOTZ AIS GmbH | Кабели, в том числе не распространяющие горение, огнестойкие, с внешней оболочкой типа FRNC, из полиэтилена, ПВХ-пластиката, керамообразующей силиконовой резины, полиуретана, | C136-2022 18.05.2022 | Испытательный центр кабельной продукции ЗАО "Москабельмет" | RA.RU.22КБ07 | Орган по сертификации Общества с ограниченной ответственностью "НИЦ ТЕСТ" | RA.RU.11НВ63
#REF! | ЕАЭС RU С-TW.АБ53.В.04552/22 | 2022-05-25 | 2027-05-24 | ОБЩЕСТВО С ОГРАНИЧЕННОЙ ОТВЕТСТВЕННОСТЬЮ "ПЛАНЕТ ТЕХНОЛОДЖИ РУС" | «DON CONNEX ELECTRONICS CO., LTD.» | Провода электрические плоские (шлейфы), количеством проводников от 2 до 100, диаметром от 0,255 мм (AWG 30) до 0,511 мм (AWG 24), с изоляцией из поливинилхлоридного пластиката, на номинальное напряжение 300 В, файл Е162690, дизайн 2651, 2678, | 20904ИЛНВО 18.05.2022 20905ИЛНВО 18.05.2022 | Испытательный центр Общества с ограниченной ответственностью "ПРОММАШ ТЕСТ" | RA.RU.21ВС05 | Орган по сертификации продукции Общество с ограниченной ответственностью "СибПромТест" | RA.RU.11АБ53
#REF! | ЕАЭС RU С-RU.АБ53.В.04547/22 | 2022-05-25 | 2027-05-24 | ОБЩЕСТВО С ОГРАНИЧЕННОЙ ОТВЕТСТВЕННОСТЬЮ "ЗАВОД МОСКАБЕЛЬ" | ОБЩЕСТВО С ОГРАНИЧЕННОЙ ОТВЕТСТВЕННОСТЬЮ "ЗАВОД МОСКАБЕЛЬ" | Кабели силовые, в холодостойком исполнении, не распространяющие горение, с низким дымо-газовыделением, с медными или алюминиевыми жилами, количеством жил от 1 до 5, номинальным сечением жил от 1,0 до 800 мм², с изоляцией, оболочкой или защитным шлангом из поливинилхлоридных композиций пониженной пожарной опасности, том числе: с огнестойкими барьерами, бронированные, экранированные, на номинальное напряжение 0,66 и 1 кВ, | С142-2022 24.05.2022 С143-2022 24.05.2022 С144-2022 24.05.2022 С145-2022 24.05.2022 | Испытательный центр кабельной продукции ЗАО "Москабельмет" | RA.RU.22КБ07 | Орган по сертификации продукции Общество с ограниченной ответственностью "СибПромТест" | RA.RU.11АБ53
#REF! | ЕАЭС RU С-RU.АБ53.В.04544/22 | 2022-05-25 | 2027-05-24 | ОБЩЕСТВО С ОГРАНИЧЕННОЙ ОТВЕТСТВЕННОСТЬЮ "ЗАВОД МОСКАБЕЛЬ" | ОБЩЕСТВО С ОГРАНИЧЕННОЙ ОТВЕТСТВЕННОСТЬЮ "ЗАВОД МОСКАБЕЛЬ" | Кабели силовые, в холодостойком исполнении, не распространяющие горение, с низким дымо-газовыделением, с медными или алюминиевыми жилами, количеством жил от 1 до 5, номинальным сечением жил от 1,0 до 800 мм², с изоляцией и защитным шлангом из поливинилхлоридных композиций пониженной пожарной опасности, бронированные, том числе с огнестойкими барьерами, на номинальное напряжение 0,66 и 1 кВ, | С137-2022 20.05.2022 С138-2022 20.05.2022 С139-2022 20.05.2022 С140-2022 20.05.2022 | Испытательный центр кабельной продукции ЗАО "Москабельмет" | RA.RU.22КБ07 | Орган по сертификации продукции Общество с ограниченной ответственностью "СибПромТест" | RA.RU.11АБ53
#REF! | ЕАЭС RU С-RU.АЯ04.В.00646/22 | 2022-05-25 | 2027-05-24 | ОБЩЕСТВО С ОГРАНИЧЕННОЙ ОТВЕТСТВЕННОСТЬЮ "ЗАВОД МОСКАБЕЛЬ" | ОБЩЕСТВО С ОГРАНИЧЕННОЙ ОТВЕТСТВЕННОСТЬЮ "ЗАВОД МОСКАБЕЛЬ" | кабели, провода ишнуры | С122-2022 21.04.2022 С123-2022 21.04.2022 С124-2022 21.04.2022 С125-2022 21.04.2022 | Испытательный центр кабельной продукции ЗАО "Москабельмет" | RA.RU.22КБ07 | Орган по сертификации продукции машиностроения Федерального государственное унитарное предприятие "Российский научно-технический центр информации по стандартизации,метрологии и оценке соответствия" | РОСС RU.0001.11АЯ04
#REF! | ЕАЭС RU С-RU.АБ53.В.04536/22 | 2022-05-23 | 2027-05-22 | Общество с ограниченной ответственностью ОКБ "Гамма" | Общество с ограниченной ответственностью ОКБ "Гамма" | Кабели нагревательные саморегулирующиеся в металлической оболочке | 20859ИЛНВО 18.05.2022 20860ИЛНВО 18.05.2022 20861ИЛНВО 18.05.2022 20862ИЛНВО 18.05.2022 | Испытательный центр Общества с ограниченной ответственностью "ПРОММАШ ТЕСТ" | RA.RU.21ВС05 | Орган по сертификации продукции Общество с ограниченной ответственностью "СибПромТест" | RA.RU.11АБ53
#REF! | ЕАЭС RU С-RU.ПБ26.В.00124/22 | 2022-05-23 | 2027-05-22 | АКЦИОНЕРНОЕ ОБЩЕСТВО "ЭЛЕКТРОКАБЕЛЬ" КОЛЬЧУГИНСКИЙ ЗАВОД" | АКЦИОНЕРНОЕ ОБЩЕСТВО "ЭЛЕКТРОКАБЕЛЬ" КОЛЬЧУГИНСКИЙ ЗАВОД" | Кабели силовые, не распространяющие горение, с низким дымо- и газовыделением, с медными или алюминиевыми жилами, с изоляцией, наружной оболочкой или защитным шлангом из поливинилхлоридного пластиката пониженной пожарной опасности, на номинальное переменное напряжение 0,66 и 1 кВ. Для общепромышленного применения. | 09 стс/к-2022 10.03.2022 | Испытательный центр "Огнестойкость" Закрытого акционерного общества "Центр сертификации и испытаний "Огнестойкость" | РОСС RU.0001.21МЭ70 | Общество с ограниченной ответственностью "Томский центр сертификации и менеджмента" | RA.RU.11ПБ26
#REF! | ЕАЭС RU С-RU.АБ53.В.04521/22 | 2022-05-19 | 2027-05-18 | ОБЩЕСТВО С ОГРАНИЧЕННОЙ ОТВЕТСТВЕННОСТЬЮ "ВЭКЗ" | ОБЩЕСТВО С ОГРАНИЧЕННОЙ ОТВЕТСТВЕННОСТЬЮ "ВЭКЗ" | Кабели силовые, не распространяющие горение при групповой прокладке, с медными жилами, в количестве от 1 до 5, сечением от 1,5 до 16 мм², с изоляцией из поливинилхлоридного пластиката и оболочкой из поливинилхлоридного пластиката пониженной горючести или с изоляцией и оболочкой из поливинилхлоридного пластиката пониженной пожарной опасности с пониженным дымо- и газовыделением, в круглом и плоском исполнении, на номинальное напряжение 660 В и 1000 В, | 20533ИЛНВО 29.04.2022 20534ИЛНВО 29.04.2022 | Испытательный центр Общества с ограниченной ответственностью "ПРОММАШ ТЕСТ" | RA.RU.21ВС05 | Орган по сертификации продукции Общество с ограниченной ответственностью "СибПромТест" | RA.RU.11АБ53
#REF! | ЕАЭС RU С-RU.МН10.В.00867/22 | 2022-05-18 | 2027-05-17 | АКЦИОНЕРНОЕ ОБЩЕСТВО "КИРСКАБЕЛЬ" | АКЦИОНЕРНОЕ ОБЩЕСТВО "КИРСКАБЕЛЬ" | Кабели связи симметричные | 43-ТС 22.04.2022 42-ТС 22.04.2022 38-ТС 20.04.2022 33-ТС 18.04.2022 32-ТС 15.04.2022 | Испытательная лаборатория Общества с ограниченной ответственностью "Метрология и Испытания" | RA.RU.21КБ24 | Орган по сертификации продукции и услуг "Башкирский центр сертификации и тестирования" Общества с ограниченной ответственностью "АРТГРУПП" | RA.RU.10МН10
#REF! | ЕАЭС RU С-RU.АГ67.В.00145/22 | 2022-05-18 | 2027-05-17 | ОБЩЕСТВО С ОГРАНИЧЕННОЙ ОТВЕТСТВЕННОСТЬЮ "ВЛКЗ" | ОБЩЕСТВО С ОГРАНИЧЕННОЙ ОТВЕТСТВЕННОСТЬЮ "ВЛКЗ" | Кабели силовые для стационарной прокладки, с медными жилами, с числом жил от 1 до 5, сечением от 1,5 мм² до 95 мм² включительно, на номинальное напряжение 0,66 и 1 кВ | 2204-34 27.04.2022 2204-35 27.04.2022 2204-36 27.04.2022 2205-05 16.05.2022 2205-06 16.05.2022 2205-07 16.05.2022 | Общество с ограниченной ответственностью "ГРЕД" | RA.RU.21ГР06 | Орган по сертификации продукции Общества с ограниченной ответственностью "ГРЕД" | RA.RU.11АГ67
#REF! | ЕАЭС RU С-RU.НА46.В.03693/22 | 2022-05-18 | 2027-05-17 | АКЦИОНЕРНОЕ ОБЩЕСТВО "КИРСКАБЕЛЬ" | АКЦИОНЕРНОЕ ОБЩЕСТВО "КИРСКАБЕЛЬ" | Кабели силовые, не распространяющие горение, в том числе огнестойкие, с низким дымо- и газовыделением и низкой токсичностью продуктов горения, с алюминиевыми или медными жилами числом от 1 до 5, сечением от 1,5 до 1000 мм², с пластмассовой изоляцией, оболочкой или защитным шлангом, с экраном или без экрана, с броней или без брони, на номинальное переменное напряжение 0,66 и 1 кВ, | 20459ИЛНВО 17.05.2022 20460ИЛНВО 17.05.2022 20461ИЛНВО 17.05.2022 | Испытательный центр Общества с ограниченной ответственностью "ПРОММАШ ТЕСТ" | RA.RU.21ВС05 | Орган по сертификации оборудования и колесных транспортных средств Общество с ограниченной ответственностью "Эксперт-Сертификация" | RA.RU.10НА46
#REF! | ЕАЭС RU С-RU.АЖ03.В.00346/22 | 2022-05-18 | 2027-05-17 | ОБЩЕСТВО С ОГРАНИЧЕННОЙ ОТВЕТСТВЕННОСТЬЮ "КАМСКИЙ КАБЕЛЬ" | ОБЩЕСТВО С ОГРАНИЧЕННОЙ ОТВЕТСТВЕННОСТЬЮ "КАМСКИЙ КАБЕЛЬ" | Кабели | 130С-2022 16.05.2022 131С-2022 16.05.2022 132С-2022 16.05.2022 | Испытательный центр кабельной продукции Общества с ограниченной ответственностью Испытательный Центр "Оптикэнерго" | RA.RU.21КБ29 | Общество с ограниченной ответственностью Испытательный Центр «Оптикэнерго» | RA.RU.11АЖ03
#REF! | ЕАЭС RU С-RU.МН10.В.00863/22 | 2022-05-17 | 2027-05-16 | ОБЩЕСТВО С ОГРАНИЧЕННОЙ ОТВЕТСТВЕННОСТЬЮ "ТОМСКИЙ КАБЕЛЬНЫЙ ЗАВОД" | ОБЩЕСТВО С ОГРАНИЧЕННОЙ ОТВЕТСТВЕННОСТЬЮ "ТОМСКИЙ КАБЕЛЬНЫЙ ЗАВОД" | Кабели | 137-22 11.05.2022 136-22 11.05.2022 135-22 11.05.2022 134-22 11.05.2022 133-22 11.05.2022 132-22 11.05.2022 | Испытательный центр Общества с ограниченной ответственностью "Научно-исследовательский независимый испытательный центр" | RA.RU.21КБ26 | Орган по сертификации продукции и услуг "Башкирский центр сертификации и тестирования" Общества с ограниченной ответственностью "АРТГРУПП" | RA.RU.10МН10
#REF! | ЕАЭС RU С-RU.АБ53.В.04506/22 | 2022-05-17 | 2027-05-16 | АКЦИОНЕРНОЕ ОБЩЕСТВО "КИРСКАБЕЛЬ" | АКЦИОНЕРНОЕ ОБЩЕСТВО "КИРСКАБЕЛЬ" | Кабели контрольные, не распространяющие горение, в том числе огнестойкие, с низким дымо- и газовыделением и низкой токсичностью продуктов горения, с медными или алюминиевыми жилами числом от 4 до 37, сечением от 0,75 до 10 мм², с пластмассовой изоляцией, оболочкой или защитным шлангом, с экраном или без экрана, с броней или без брони, на номинальное переменное напряжение до 660 В | 20575ИЛНВО 04.05.2022 20576ИЛНВО 04.05.2022 | Испытательный центр Общества с ограниченной ответственностью "ПРОММАШ ТЕСТ" | RA.RU.21ВС05 | Орган по сертификации продукции Общество с ограниченной ответственностью "СибПромТест" | RA.RU.11АБ53
#REF! | ЕАЭС RU С-NL.АБ53.В.04505/22 | 2022-05-17 | 2027-05-16 | ОБЩЕСТВО С ОГРАНИЧЕННОЙ ОТВЕТСТВЕННОСТЬЮ "СИГНИФАЙ ЕВРАЗИЯ" | Signify Netherlands B.V. | Кабели питания | 20934ИЛНВО 13.05.2022 | Испытательный центр Общества с ограниченной ответственностью "ПРОММАШ ТЕСТ" | RA.RU.21ВС05 | Орган по сертификации продукции Общество с ограниченной ответственностью "СибПромТест" | RA.RU.11АБ53
#REF! | ЕАЭС RU С-RU.НА46.В.03683/22 | 2022-05-16 | 2027-05-15 | АКЦИОНЕРНОЕ ОБЩЕСТВО "НАРОДНОЕ ПРЕДПРИЯТИЕ "ПОДОЛЬСККАБЕЛЬ" | АКЦИОНЕРНОЕ ОБЩЕСТВО "НАРОДНОЕ ПРЕДПРИЯТИЕ "ПОДОЛЬСККАБЕЛЬ" | Кабель монтажный, не распространяющий горение, с медными лужеными жилами, с числом жил от 1 до 3, сечением жил от 0,35 до 1,5 мм2, с изоляцией и оболочкой из поливинилхлоридного пластиката, в том числе с пониженной пожарной опасности, с пониженным дымо- и газовыделением, экранированный, на номинальное переменное напряжение до 600 В, частотой до 400 Гц или постоянное напряжение | 19835ИЛНВО 26.04.2022 19836ИЛНВО 26.04.2022 | Испытательный центр Общества с ограниченной ответственностью "ПРОММАШ ТЕСТ" | RA.RU.21ВС05 | Орган по сертификации оборудования и колесных транспортных средств Общество с ограниченной ответственностью "Эксперт-Сертификация" | RA.RU.10НА46
#REF! | ЕАЭС RU С-RU.АЖ03.В.00345/22 | 2022-05-16 | 2027-05-15 | ОБЩЕСТВО С ОГРАНИЧЕННОЙ ОТВЕТСТВЕННОСТЬЮ "ПРОМСТРОЙКАБЕЛЬ" | ОБЩЕСТВО С ОГРАНИЧЕННОЙ ОТВЕТСТВЕННОСТЬЮ "ПРОМСТРОЙКАБЕЛЬ" | Провода | 126С-2022 06.05.2022 127С-2022 06.05.2022 | Испытательный центр кабельной продукции Общества с ограниченной ответственностью Испытательный Центр "Оптикэнерго" | RA.RU.21КБ29 | Общество с ограниченной ответственностью Испытательный Центр «Оптикэнерго» | RA.RU.11АЖ03
#REF! | ЕАЭС RU С-CN.НВ62.В.00667/22 | 2022-05-13 | 2022-06-01 | ОБЩЕСТВО С ОГРАНИЧЕННОЙ ОТВЕТСТВЕННОСТЬЮ "БТЛ" | «XIAMEN NEEX OPTICAL ELECTRONIC TECHNOLOGY CO., LTD.» | Провода электрические двухжильные, с сечением провода 0.75 кв. мм, длина 1.5 м, изоляция из поливинилхлорида, защитная оплетка из полиэфирной нити, | 249/202231/0003-22 12.05.2022 | Испытательная лаборатория Общества с ограниченной ответственностью «СИСТЕМА» | RA.RU.21ОМ37 | Общество с ограниченной ответственностью "ГАММА" | RA.RU.11НВ62
#REF! | ЕАЭС RU С-RU.АЖ03.В.00344/22 | 2022-05-13 | 2027-05-12 | ОБЩЕСТВО С ОГРАНИЧЕННОЙ ОТВЕТСТВЕННОСТЬЮ "КАМСКИЙ КАБЕЛЬ" | ОБЩЕСТВО С ОГРАНИЧЕННОЙ ОТВЕТСТВЕННОСТЬЮ "КАМСКИЙ КАБЕЛЬ" | Кабели | 700-2022 29.04.2022 701-2022 29.04.2022 702-2022 29.04.2022 | Центральная заводская лаборатория ООО "Камский кабель" | РОСС RU.0001.22КБ25 | Общество с ограниченной ответственностью Испытательный Центр «Оптикэнерго» | RA.RU.11АЖ03
#REF! | ЕАЭС RU С-IN.АБ53.В.04483/22 | 2022-05-13 | 2027-05-12 | ОБЩЕСТВО С ОГРАНИЧЕННОЙ ОТВЕТСТВЕННОСТЬЮ "ЛЕОНИ РУС" | "LEONI CABLE SOLUTIONS (INDIA) PRIVATE LIMITED" | Кабели силовые общепромышленные, на номинальное напряжение 0,6/1,0 кВ, не распространяющие горение при групповой прокладке и не выделяющие коррозионно-активных газообразных продуктов при горении и тлении, в том числе огнестойкие, с медными токопроводящими жилами, числом 1 и 3, на номинальное сечение от 1 до 25 мм², с изоляцией из этиленпропиленовой резины, оболочкой из полимерных композиций, не содержащих галогенов, | 20886ИЛНВО 11.05.2022 20887ИЛНВО 11.05.2022 | Испытательный центр Общества с ограниченной ответственностью "ПРОММАШ ТЕСТ" | RA.RU.21ВС05 | Орган по сертификации продукции Общество с ограниченной ответственностью "СибПромТест" | RA.RU.11АБ53
#REF! | ЕАЭС RU С-GB.АЯ46.В.25090/22 | 2022-05-13 | 2027-05-12 | ОБЩЕСТВО С ОГРАНИЧЕННОЙ ОТВЕТСТВЕННОСТЬЮ "ЛЕГО" | Displayplan, Limited | Электроустановочные устройства: шнур соединитель из комплекта, | 400688-22 22.03.2022 | Центр физико-химических и биологических испытаний № 300 Федерального бюджетного учреждения "Государственный региональный центр стандартизации, метрологии и испытаний в г. Москве и Московской области" | RA.RU.21АЗ43 | Орган по сертификации "РОСТЕСТ- Москва" Акционерного общества "Региональный орган по сертификации и тестированию" | RA.RU.10АЯ46
#REF! | ЕАЭС RU С-RU.НА96.В.02118/22 | 2022-05-13 | 2027-05-12 | ОБЩЕСТВО С ОГРАНИЧЕННОЙ ОТВЕТСТВЕННОСТЬЮ "САРАНСККАБЕЛЬ" | ОБЩЕСТВО С ОГРАНИЧЕННОЙ ОТВЕТСТВЕННОСТЬЮ "САРАНСККАБЕЛЬ" | Кабели силовые, не распространяющие горение при групповой прокладке, с пониженным дымо- и газовыделением, с медными или алюминиевыми жилами, с изоляцией из поливинилхлоридного пластиката пониженной пожарной опасности или из сшитого полиэтилена, с защитным шлангом или оболочкой из поливинилхлоридного пластиката пониженной пожарной опасности, бронированные или небронированные, с числом жил 1; 3; 4; 5, с номинальным сечением жилы от 1,5 до 630 мм2, на номинальное напряжение 1 кВ, | 4Х/Н-12.05/22 12.05.2022 6Х/Н-12.05/22 12.05.2022 | Испытательный центр "Certification Group" ИЛ "HARD GROUP" | RA.RU.21ЩИ01 | Орган по сертификации Общества с ограниченной ответственностью "Экспертный союз" | RA.RU.11НА96
#REF! | ЕАЭС RU С-RU.АЯ04.В.00645/22 | 2022-05-12 | 2027-05-11 | ОБЩЕСТВО С ОГРАНИЧЕННОЙ ОТВЕТСТВЕННОСТЬЮ "КАЛУЖСКИЙ КАБЕЛЬНЫЙ ЗАВОД" | ОБЩЕСТВО С ОГРАНИЧЕННОЙ ОТВЕТСТВЕННОСТЬЮ "КАЛУЖСКИЙ КАБЕЛЬНЫЙ ЗАВОД" | кабели, провода и шнуры | 44-2022 29.04.2022 | Испытательный центр Общества с ограниченной ответственностью НИЦ "Кабель-Тест" | РОСС RU.0001.21КБ32 | Орган по сертификации продукции машиностроения Федерального государственного бюджетного учреждения "Российский институт стандартизации" | РОСС RU.0001.11АЯ04
#REF! | ЕАЭС RU С-SE.НВ26.В.02204/22 | 2022-05-12 | 2027-05-11 | ОБЩЕСТВО С ОГРАНИЧЕННОЙ ОТВЕТСТВЕННОСТЬЮ "МИР ТЕХНОЛОГИЙ" | Prysmian Group Sverige AB | Кабель силовой общепромышленного назначения, не распространяющий горение при одиночной прокладке и не выделяющий коррозионно-активных газообразных продуктов при горении и тлении, с тремя или четырьмя медными токопроводящими жилами номинальным сечением от 2,5 мм² до 240 мм², с изоляцией из сшитого полиэтилена, с экраном, с оболочкой из полимерной композиции, не содержащей галогенов, на номинальное напряжение 0,6/1 кВ, | 20709ИЛНВО 06.05.2022 | Испытательный центр Общества с ограниченной ответственностью "ПРОММАШ ТЕСТ" | RA.RU.21ВС05 | Орган по сертификации Общества с ограниченной ответственностью "Сертификационная Компания" | RA.RU.11НВ26
#REF! | ЕАЭС RU С-RU.МН10.В.00860/22 | 2022-05-12 | 2027-05-11 | АКЦИОНЕРНОЕ ОБЩЕСТВО "ИРКУТСККАБЕЛЬ" | АКЦИОНЕРНОЕ ОБЩЕСТВО "ИРКУТСККАБЕЛЬ" | Провода самонесущие изолированные, не распространяющие горение, с основными токопроводящими жилами номинальным сечением от 16 до 240 мм² из алюминиевых проволок и несущей жилой номинальным сечением от 25 до 240 мм² из проволок алюминиевого сплава для воздушных линий электропередачи на номинальное напряжение до 0,6/1 кВ номинальной частотой 50 Гц | 2226-К 29.04.2022 2225-К 29.04.2022 | Испытательная лаборатория Автономной некоммерческой организации "Сибирский Независимый Испытательный Центр" | РОСС RU.0001.21КБ28 | Орган по сертификации продукции и услуг "Башкирский центр сертификации и тестирования" Общества с ограниченной ответственностью "АРТГРУПП" | RA.RU.10МН10
#REF! | ЕАЭС RU С-SE.НВ26.В.02203/22 | 2022-05-12 | 2027-05-11 | ОБЩЕСТВО С ОГРАНИЧЕННОЙ ОТВЕТСТВЕННОСТЬЮ "МИР ТЕХНОЛОГИЙ" | Prysmian Group Sverige AB | Кабель контрольный общепромышленного назначения, не распространяющий горение при одиночной прокладке и не выделяющий коррозионно-активных газообразных продуктов при горении и тлении, с 3, 4, 5 или 7 медными токопроводящими жилами номинальным сечением 1,5 мм² или 2,5 мм², с изоляцией и оболочкой из полимерных композиций, не содержащих галогенов, с экраном, на номинальное напряжение 450/750 В, | 20708ИЛНВО 06.05.2022 | Испытательный центр Общества с ограниченной ответственностью "ПРОММАШ ТЕСТ" | RA.RU.21ВС05 | Орган по сертификации Общества с ограниченной ответственностью "Сертификационная Компания" | RA.RU.11НВ26
#REF! | ЕАЭС RU С-SE.НВ26.В.02202/22 | 2022-05-12 | 2027-05-11 | ОБЩЕСТВО С ОГРАНИЧЕННОЙ ОТВЕТСТВЕННОСТЬЮ "МИР ТЕХНОЛОГИЙ" | Prysmian Group Sverige AB | Кабели контрольные общепромышленного назначения, не распространяющие горение при одиночной прокладке и не выделяющие коррозионно-активных газообразных продуктов при горении и тлении, с медными или медными лужеными токопроводящими жилами номинальным сечением 0,5 мм² или 1,0 мм², жилы скручены в пары в количестве от 2 до 16 или в одну тройку, с изоляцией и оболочкой из полимерных композиций, не содержащих галогенов, с экраном, на номинальное напряжение до 250 В, | 20706ИЛНВО 06.05.2022 20707ИЛНВО 06.05.2022 | Испытательный центр Общества с ограниченной ответственностью "ПРОММАШ ТЕСТ" | RA.RU.21ВС05 | Орган по сертификации Общества с ограниченной ответственностью "Сертификационная Компания" | RA.RU.11НВ26
#REF! | ЕАЭС RU С-RU.НВ10.В.00965/22 | 2022-05-06 | 2027-05-05 | АКЦИОНЕРНОЕ ОБЩЕСТВО «ЗАВОД «ЭНЕРГОКАБЕЛЬ» | АКЦИОНЕРНОЕ ОБЩЕСТВО «ЗАВОД «ЭНЕРГОКАБЕЛЬ» | Кабели силовые, | 8893/РС 26.04.2022 8894/РС 26.04.2022 | Независимая испытательная лаборатория пожаровзрывобезопасности ООО «НПО ПОЖЦЕНТР» | ТРПБ.RU.ИН28 | Орган по сертификации продукции Общества с ограниченной ответственностью "Дельта Эксперт" | RA.RU.11НВ10
#REF! | ЕАЭС RU С-NL.АБ53.В.04455/22 | 2022-05-06 | 2027-05-05 | ОБЩЕСТВО С ОГРАНИЧЕННОЙ ОТВЕТСТВЕННОСТЬЮ "СИГНИФАЙ ЕВРАЗИЯ" | Signify Netherlands B.V. | Кабели питания | 20768ИЛНВО 04.05.2022 | Испытательный центр Общества с ограниченной ответственностью "ПРОММАШ ТЕСТ" | RA.RU.21ВС05 | Орган по сертификации продукции Общество с ограниченной ответственностью "СибПромТест" | RA.RU.11АБ53
#REF! | ЕАЭС RU С-RU.КБ02.В.00037/22 | 2022-05-06 | 2027-05-05 | ОБЩЕСТВО С ОГРАНИЧЕННОЙ ОТВЕТСТВЕННОСТЬЮ "СЕВЕРСКИЙ КАБЕЛЬНЫЙ ЗАВОД" | ОБЩЕСТВО С ОГРАНИЧЕННОЙ ОТВЕТСТВЕННОСТЬЮ "СЕВЕРСКИЙ КАБЕЛЬНЫЙ ЗАВОД" | Кабели силовые для нестационарной прокладки с медными токопроводящими жилами сечением от 0,5 мм² до 95 мм², с изоляцией и оболочкой из термопластичных эластомеров, для легкого и среднего режима работы, в том числе в холодостойком исполнении, на номинальное напряжение 220/380 и 380/660 В, марок: КГТП, КГТП-ХЛ. | 202-22 26.04.2022 203-22 26.04.2022 | Испытательный центр Общества с ограниченной ответственностью "Научно-исследовательский независимый испытательный центр" | RA.RU.21КБ26 | Орган по сертификации Общества с ограниченной ответственностью "Научно-исследовательский независимый испытательный центр" | RA.RU.11КБ02
#REF! | ЕАЭС RU С-SG.АБ53.В.04447/22 | 2022-05-05 | 2027-05-04 | ОБЩЕСТВО С ОГРАНИЧЕННОЙ ОТВЕТСТВЕННОСТЬЮ "МИР ТЕХНОЛОГИЙ" | «Stargazer Link Technology (Asia) Pte Ltd.» | Кабели соединительные, | 20743ИЛНВО 04.05.2022 20744ИЛНВО 04.05.2022 20745ИЛНВО 04.05.2022 20741ИЛНВО 04.05.2022 20742ИЛНВО 04.05.2022 | Испытательный центр Общества с ограниченной ответственностью "ПРОММАШ ТЕСТ" | RA.RU.21ВС05 | Орган по сертификации продукции Общество с ограниченной ответственностью "СибПромТест" | RA.RU.11АБ53
#REF! | ЕАЭС RU С-SG.АБ53.В.04446/22 | 2022-05-05 | 2027-05-04 | ОБЩЕСТВО С ОГРАНИЧЕННОЙ ОТВЕТСТВЕННОСТЬЮ "МИР ТЕХНОЛОГИЙ" | «Stargazer Link Technology (Asia) Pte Ltd.» | Кабели соединительные | 20721ИЛНВО 04.05.2022 20722ИЛНВО 04.05.2022 20723ИЛНВО 04.05.2022 | Испытательный центр Общества с ограниченной ответственностью "ПРОММАШ ТЕСТ" | RA.RU.21ВС05 | Орган по сертификации продукции Общество с ограниченной ответственностью "СибПромТест" | RA.RU.11АБ53
#REF! | ЕАЭС RU С-TR.АБ53.В.04443/22 | 2022-05-05 | 2027-05-04 | ОБЩЕСТВО С ОГРАНИЧЕННОЙ ОТВЕТСТВЕННОСТЬЮ "МИР ТЕХНОЛОГИЙ" | «UNTEL KABLOLARI SANAYI VE TICARET A.S» | Кабели общепромышленного назначения | 20471ИЛНВО 28.04.2022 20472ИЛНВО 28.04.2022 | Испытательный центр Общества с ограниченной ответственностью "ПРОММАШ ТЕСТ" | RA.RU.21ВС05 | Орган по сертификации продукции Общество с ограниченной ответственностью "СибПромТест" | RA.RU.11АБ53
#REF! | ЕАЭС RU С-CN.НА46.В.03650/22 | 2022-05-04 | 2027-05-03 | ОБЩЕСТВО С ОГРАНИЧЕННОЙ ОТВЕТСТВЕННОСТЬЮ "НАШ СВЕТ" | GUANGDONG CHANGDE HOLDING CO., LTD | Шнуры соединители электрические с соединительными приспособлениями, | 20261ИЛНВО 29.04.2022 | Испытательный центр Общества с ограниченной ответственностью "ПРОММАШ ТЕСТ" | RA.RU.21ВС05 | Орган по сертификации оборудования и колесных транспортных средств Общество с ограниченной ответственностью "Эксперт-Сертификация" | RA.RU.10НА46
#REF! | ЕАЭС RU С-RU.АЯ46.В.25039/22 | 2022-05-04 | 2027-05-03 | ОБЩЕСТВО С ОГРАНИЧЕННОЙ ОТВЕТСТВЕННОСТЬЮ "ТОРГОВЫЙ ДОМ МОРОЗОВА" | ОБЩЕСТВО С ОГРАНИЧЕННОЙ ОТВЕТСТВЕННОСТЬЮ "ТОРГОВЫЙ ДОМ МОРОЗОВА" | Кабели нагревательные (секции нагревательные резистивные), | 401040-22 27.04.2022 | Центр физико-химических и биологических испытаний № 300 Федерального бюджетного учреждения "Государственный региональный центр стандартизации, метрологии и испытаний в г. Москве и Московской области" | RA.RU.21АЗ43 | Орган по сертификации "РОСТЕСТ- Москва" Акционерного общества "Региональный орган по сертификации и тестированию" | RA.RU.10АЯ46
#REF! | ЕАЭС RU С-RU.АВ29.В.00931/22 | 2022-05-04 | 2027-05-03 | ОБЩЕСТВО С ОГРАНИЧЕННОЙ ОТВЕТСТВЕННОСТЬЮ "САРАНСККАБЕЛЬ" | ОБЩЕСТВО С ОГРАНИЧЕННОЙ ОТВЕТСТВЕННОСТЬЮ "САРАНСККАБЕЛЬ" | Кабели связи симметричные высокочастотные с кордельно-полистирольной изоляцией , с экраном из алюмополимерной ленты, небронированные или бронированные стальными оцинкованными лентами или стальными оцинкованными проволоками, в полиэтиленовой оболочке, с наружным защитным шлангом из полиэтилена, или с наружным защитным шлангом из поливинилхлоридного пластиката, с числом четверок 4 и 7, с медными токопроводящими жилами номинальным диаметром 1,2 мм, на переменное напряжение дистанционного питания до 690 В или постоянное напряжение до 1000 В, | 7Х/Н-27.04/22 27.04.2022 50Х/Н-27.04/22 27.04.2022 | Испытательный центр "Certification Group" ИЛ "HARD GROUP" | RA.RU.21ЩИ01 | Орган по сертификации продукции "ЛСМ" Общества с ограниченной ответственностью "Трансконсалтинг" | РОСС RU.0001.11АВ29
#REF! | ЕАЭС RU С-RU.АБ53.В.04432/22 | 2022-05-01 | 2027-04-30 | ОБЩЕСТВО С ОГРАНИЧЕННОЙ ОТВЕТСТВЕННОСТЬЮ "ИННОВАЦИОННЫЕ КАБЕЛЬНЫЕ ТЕХНОЛОГИИ" | ОБЩЕСТВО С ОГРАНИЧЕННОЙ ОТВЕТСТВЕННОСТЬЮ "ИННОВАЦИОННЫЕ КАБЕЛЬНЫЕ ТЕХНОЛОГИИ" | Кабели силовые на номинальное переменное напряжение 0,66; 1,0 кВ номинальной частоты 50 Гц; 0,69 кВ номинальной частоты до 400 Гц, с медными или алюминиевыми жилами номинальным сечением от 0,75 мм² до 6 мм² включительно в количестве от 1 до 91; номинальным сечением от 10 мм² до 400 мм² включительно в количестве от 1 до 5; номинальным сечением от 500 мм² до 1000 мм² включительно – с одной жилой, | 20207ИЛНВО 29.04.2022 20208ИЛНВО 29.04.2022 20209ИЛНВО 29.04.2022 20210ИЛНВО 29.04.2022 20211ИЛНВО 29.04.2022 20212ИЛНВО 29.04.2022 20213ИЛНВО 29.04.2022 20214ИЛНВО 29.04.2022 20215ИЛНВО 29.04.2022 | Испытательный центр Общества с ограниченной ответственностью "ПРОММАШ ТЕСТ" | RA.RU.21ВС05 | Орган по сертификации продукции Общество с ограниченной ответственностью "СибПромТест" | RA.RU.11АБ53
#REF! | ЕАЭС RU С-RU.АБ53.В.04423/22 | 2022-04-30 | 2027-04-29 | АКЦИОНЕРНОЕ ОБЩЕСТВО "ДИЭЛЕКТРИЧЕСКИЕ КАБЕЛЬНЫЕ СИСТЕМЫ" | АКЦИОНЕРНОЕ ОБЩЕСТВО "ДИЭЛЕКТРИЧЕСКИЕ КАБЕЛЬНЫЕ СИСТЕМЫ" | Шины медные гибкие изолированные в оболочке из поливинилхлоридного пластиката на номинальное напряжение до 1000 В переменного тока частотой 50 Гц или до 1500 В постоянного тока, | 20357ИЛНВО 22.04.2022 20358ИЛНВО 22.04.2022 | Испытательный центр Общества с ограниченной ответственностью "ПРОММАШ ТЕСТ" | RA.RU.21ВС05 | Орган по сертификации продукции Общество с ограниченной ответственностью "СибПромТест" | RA.RU.11АБ53
#REF! | ЕАЭС RU С-RU.НВ63.В.00008/22 | 2022-04-29 | 2027-04-28 | Общество с ограниченной ответственностью "ЭНЕРГОЛИДЕР" | Общество с ограниченной ответственностью "ЭНЕРГОЛИДЕР" | Провода и шнуры с медными жилами, с изоляцией из поливинилхлоридного пластиката, | С132-2022 29.04.2022 | Испытательный центр кабельной продукции ЗАО "Москабельмет" | RA.RU.22КБ07 | Орган по сертификации Общества с ограниченной ответственностью "НИЦ ТЕСТ" | RA.RU.11НВ63
#REF! | ЕАЭС RU С-RU.НВ63.В.00007/22 | 2022-04-29 | 2027-04-28 | ОБЩЕСТВО С ОГРАНИЧЕННОЙ ОТВЕТСТВЕННОСТЬЮ "ЭНЕРГОЛИДЕР" | ОБЩЕСТВО С ОГРАНИЧЕННОЙ ОТВЕТСТВЕННОСТЬЮ "ЭНЕРГОЛИДЕР" | Кабели силовые огнестойкие с пластмассовой изоляцией, не распространяющие горения при групповой прокладке, с пониженным дымо- газовыделением, с низкой токсичностью продуктов горения, не содержащие галогенов, на номинальное напряжение 0,66 и 1кВ, | С133-2022 29.04.2022 | Испытательный центр кабельной продукции ЗАО "Москабельмет" | RA.RU.22КБ07 | Орган по сертификации Общества с ограниченной ответственностью "НИЦ ТЕСТ" | RA.RU.11НВ63
#REF! | ЕАЭС RU С-RU.МН10.В.00858/22 | 2022-04-29 | 2027-04-28 | АКЦИОНЕРНОЕ ОБЩЕСТВО "КИРСКАБЕЛЬ" | АКЦИОНЕРНОЕ ОБЩЕСТВО "КИРСКАБЕЛЬ" | Кабели нагревостойкие с минеральной изоляцией | 46-ТС 25.04.2022 | Испытательная лаборатория Общества с ограниченной ответственностью "Метрология и Испытания" | RA.RU.21КБ24 | Орган по сертификации продукции и услуг "Башкирский центр сертификации и тестирования" Общества с ограниченной ответственностью "АРТГРУПП" | RA.RU.10МН10
#REF! | ЕАЭС RU С-RU.НА41.В.00745/22 | 2022-04-29 | 2027-04-28 | Общество с ограниченной ответственностью "НАУЧНО-ПРОИЗВОДСТВЕННОЕ ПРЕДПРИЯТИЕ "ТЕХНОКАБЕЛЬ" | Общество с ограниченной ответственностью "НАУЧНО-ПРОИЗВОДСТВЕННОЕ ПРЕДПРИЯТИЕ "ТЕХНОКАБЕЛЬ" | Провода и шнуры для электрических машин и приборов со скрученными жилами с поливинилхлоридной изоляцией, с поливинилхлоридной оболочкой, и с оболочкой из поливинилхлоридного пластиката пониженной пожарной опасности, не распространяющие горения, гибкие, на номинальное напряжение до 380/660 В | 100 26.04.2022 101 26.04.2022 | Испытательная лаборатория кабельной продукции ООО ЦИКП "Волга-тест" | РОСС RU.0001.21КБ19 | Орган по сертификации продукции Общества с ограниченной ответственностью "Евразийское соответствие" | RA.RU.11НА41
#REF! | ЕАЭС RU С-CN.АБ53.В.04405/22 | 2022-04-29 | 2026-09-14 | ОБЩЕСТВО С ОГРАНИЧЕННОЙ ОТВЕТСТВЕННОСТЬЮ "СДС" | «Ningbo Jia She Trading Co., LTD» | Шнуры электрические, оснащенные соединительными приспособлениями, | 12399ИЛНВО 31.08.2021 12400ИЛНВО 31.08.2021 | Испытательный центр Общества с ограниченной ответственностью "ПРОММАШ ТЕСТ" | RA.RU.21ВС05 | Орган по сертификации продукции Общество с ограниченной ответственностью "СибПромТест" | RA.RU.11АБ53
#REF! | ЕАЭС RU С-RU.АЖ03.В.00343/22 | 2022-04-28 | 2027-04-27 | ОБЩЕСТВО С ОГРАНИЧЕННОЙ ОТВЕТСТВЕННОСТЬЮ "САРАНСККАБЕЛЬ" | ОБЩЕСТВО С ОГРАНИЧЕННОЙ ОТВЕТСТВЕННОСТЬЮ "САРАНСККАБЕЛЬ" | Кабели | 50С-2022 24.02.2022 51С-2022 24.02.2022 52С-2022 24.02.2022 122С-2022 27.04.2022 | Испытательный центр кабельной продукции Общества с ограниченной ответственностью Испытательный Центр "Оптикэнерго" | RA.RU.21КБ29 | Общество с ограниченной ответственностью Испытательный Центр «Оптикэнерго» | RA.RU.11АЖ03
#REF! | ЕАЭС RU С-CN.АБ53.В.04383/22 | 2022-04-28 | 2027-04-27 | ОБЩЕСТВО С ОГРАНИЧЕННОЙ ОТВЕТСТВЕННОСТЬЮ "СМУВ" | Queshan Yuqiang Сable Сo Ltd. | Кабели, оснащенные соединительными приспособлениями, | 20179ИЛНВО 11.04.2022 | Испытательный центр Общества с ограниченной ответственностью "ПРОММАШ ТЕСТ" | RA.RU.21ВС05 | Орган по сертификации продукции Общество с ограниченной ответственностью "СибПромТест" | RA.RU.11АБ53
#REF! | ЕАЭС RU С-CN.АБ53.В.04381/22 | 2022-04-28 | 2027-04-27 | ОБЩЕСТВО С ОГРАНИЧЕННОЙ ОТВЕТСТВЕННОСТЬЮ "ЭЙРКРАФТ ТУЛЗ КОНСАЛТИНГ" | Nexans (Yanggu) New Rihui Cables Co., Ltd | Кабели без оболочки для стационарной прокладки общепромышленного применения, не для использования во взрывоопасной среде, не для использования на транспорте, | 20624ИЛНВО 25.04.2022 20625ИЛНВО 25.04.2022 | Испытательный центр Общества с ограниченной ответственностью "ПРОММАШ ТЕСТ" | RA.RU.21ВС05 | Орган по сертификации продукции Общество с ограниченной ответственностью "СибПромТест" | RA.RU.11АБ53
#REF! | ЕАЭС RU С-CN.АБ53.В.04379/22 | 2022-04-28 | 2027-04-27 | ОБЩЕСТВО С ОГРАНИЧЕННОЙ ОТВЕТСТВЕННОСТЬЮ "ЭЙРКРАФТ ТУЛЗ КОНСАЛТИНГ" | Nexans (Yanggu) New Rihui Cables Co., Ltd | Кабели управления общепромышленного применения для стационарной прокладки, не для использования во взрывоопасной среде, не для использования на транспорте, торговой марки Nexans, с медными токопроводящими жилами, числом жил, пар, троек от 1 до 16, сечением от 0,5 до 2,5 мм², с изоляцией из поливинилхлоридного пластиката или сшитого полиэтилена, с оболочкой из поливинилхлоридного пластиката или из малодымного безгалогенного компаунда, не выделяющего коррозионно-активных газообразных продуктов при горении и тлении, без брони или с броней из круглых стальных проволок, с общим или общим и индивидуальным экраном из ленты из алюминиево-пластиковой композитной пленки и луженой дренажной проволоки, в том числе огнестойкие с термическим барьером из слюдосодержащих лент, на номинальное напряжение 300/500 В, | 20621ИЛНВО 25.04.2022 20622ИЛНВО 25.04.2022 20623ИЛНВО 25.04.2022 | Испытательный центр Общества с ограниченной ответственностью "ПРОММАШ ТЕСТ" | RA.RU.21ВС05 | Орган по сертификации продукции Общество с ограниченной ответственностью "СибПромТест" | RA.RU.11АБ53
#REF! | ЕАЭС RU С-CN.АБ53.В.04377/22 | 2022-04-28 | 2027-04-27 | ОБЩЕСТВО С ОГРАНИЧЕННОЙ ОТВЕТСТВЕННОСТЬЮ "ЭЙРКРАФТ ТУЛЗ КОНСАЛТИНГ" | Nexans (Yanggu) New Rihui Cables Co., Ltd | Кабели силовые общепромышленного применения для стационарной прокладки, не для использования во взрывоопасной среде, не для использования на транспорте, | 20617ИЛНВО 25.04.2022 20618ИЛНВО 25.04.2022 20619ИЛНВО 25.04.2022 | Испытательный центр Общества с ограниченной ответственностью "ПРОММАШ ТЕСТ" | RA.RU.21ВС05 | Орган по сертификации продукции Общество с ограниченной ответственностью "СибПромТест" | RA.RU.11АБ53
#REF! | ЕАЭС RU С-RU.НА46.В.03551/22 | 2022-04-27 | 2027-04-26 | ОБЩЕСТВО С ОГРАНИЧЕННОЙ ОТВЕТСТВЕННОСТЬЮ "АКМ ГРУПП" | ОБЩЕСТВО С ОГРАНИЧЕННОЙ ОТВЕТСТВЕННОСТЬЮ "АКМ ГРУПП" | Кабели симметричные парной скрутки Skynet категорий 5е, 6, 6а, 7, 7а, серий Premium, Standard, Light, исполнения Indoor для прокладки внутри помещений, исполнения Outdoor для прокладки вне помещений, числом пар жил 1,2,4, с медными жилами, номинальным диаметром от 0,46 до 0,64 мм, со сплошной полиэтиленовой изоляцией или с полувоздушной полиэтиленовой изоляцией, в оболочке из поливинилхлоридного пластиката или из поливинилхлоридного пластиката пониженной пожарной опасности или из поливинилхлоридного пластиката пониженной пожарной опасности и низким выделением токсичных продуктов при горении и тлении или в оболочке из безгалогенной термопластичной композиции, не распространяющей горения или в оболочке из светостабилизированного полиэтилена, с экраном или без экрана, в том числе с несущим тросом, предназначенные для использования при рабочем напряжении не более 145 В переменного тока частотой 50 Гц, | 20293ИЛНВО 20.04.2022 20294ИЛНВО 20.04.2022 20295ИЛНВО 20.04.2022 20296ИЛНВО 20.04.2022 20297ИЛНВО 20.04.2022 | Испытательный центр Общества с ограниченной ответственностью "ПРОММАШ ТЕСТ" | RA.RU.21ВС05 | Орган по сертификации оборудования и колесных транспортных средств Общество с ограниченной ответственностью "Эксперт-Сертификация" | RA.RU.10НА46
#REF! | ЕАЭС RU С-RU.МЕ80.В.00059/22 | 2022-04-27 | 2027-04-26 | ОБЩЕСТВО С ОГРАНИЧЕННОЙ ОТВЕТСТВЕННОСТЬЮ "ТОРГОВО-ПРОМЫШЛЕННЫЙ ДОМ ПАРИТЕТ" | ОБЩЕСТВО С ОГРАНИЧЕННОЙ ОТВЕТСТВЕННОСТЬЮ "ТОРГОВО-ПРОМЫШЛЕННЫЙ ДОМ ПАРИТЕТ" | Кабели для монтажа систем сигнализации | 91 15.04.2022 92 15.04.2022 | Испытательная лаборатория кабельной продукции ООО ЦИКП "Волга-тест" | РОСС RU.0001.21КБ19 | Орган по сертификации кабельной продукции Автономной некоммерческой организации "Центр по сертификации кабельной продукции "Секаб" | RA.RU.11МЕ80
#REF! | ЕАЭС RU С-ES.АЯ46.В.24945/22 | 2022-04-27 | 2025-04-26 | ОБЩЕСТВО С ОГРАНИЧЕННОЙ ОТВЕТСТВЕННОСТЬЮ "СИМОН ЭЛЕКТРИК" | "Simon S.A." | Шнуры-соединители | 401033-22 27.04.2022 | Центр физико-химических и биологических испытаний № 300 Федерального бюджетного учреждения "Государственный региональный центр стандартизации, метрологии и испытаний в г. Москве и Московской области" | RA.RU.21АЗ43 | Орган по сертификации "РОСТЕСТ- Москва" Акционерного общества "Региональный орган по сертификации и тестированию" | RA.RU.10АЯ46
#REF! | ЕАЭС RU С-RU.АГ67.В.00144/22 | 2022-04-27 | 2027-04-26 | ОБЩЕСТВО С ОГРАНИЧЕННОЙ ОТВЕТСТВЕННОСТЬЮ "СОВРЕМЕННЫЕ КАБЕЛЬНЫЕ ТЕХНОЛОГИИ" | ОБЩЕСТВО С ОГРАНИЧЕННОЙ ОТВЕТСТВЕННОСТЬЮ "СОВРЕМЕННЫЕ КАБЕЛЬНЫЕ ТЕХНОЛОГИИ" | Провода самонесущие изолированные для воздушных линий электропередачи с изоляцией из светостабилизированного сшитого полиэтилена, на номинальное напряжение до 0,6/1кВ включительно марок: СИП-2, СИП-4. | 2204-28 19.04.2022 2204-29 19.04.2022 | Общество с ограниченной ответственностью "ГРЕД" | RA.RU.21ГР06 | Орган по сертификации продукции Общества с ограниченной ответственностью "ГРЕД" | RA.RU.11АГ67
#REF! | ЕАЭС RU С-SG.АБ53.В.04359/22 | 2022-04-27 | 2027-04-26 | ОБЩЕСТВО С ОГРАНИЧЕННОЙ ОТВЕТСТВЕННОСТЬЮ "МИР ТЕХНОЛОГИЙ" | «Volex (Asia) Pte Ltd» | Кабели соединительные, | 20666ИЛНВО 26.04.2022 | Испытательный центр Общества с ограниченной ответственностью "ПРОММАШ ТЕСТ" | RA.RU.21ВС05 | Орган по сертификации продукции Общество с ограниченной ответственностью "СибПромТест" | RA.RU.11АБ53
#REF! | ЕАЭС RU С-RU.ПБ26.В.00123/22 | 2022-04-27 | 2027-04-26 | АКЦИОНЕРНОЕ ОБЩЕСТВО "ЭЛЕКТРОКАБЕЛЬ" КОЛЬЧУГИНСКИЙ ЗАВОД" | АКЦИОНЕРНОЕ ОБЩЕСТВО "ЭЛЕКТРОКАБЕЛЬ" КОЛЬЧУГИНСКИЙ ЗАВОД" | Кабели силовые с медными или алюминиевыми жилами, в плоском исполнении, на номинальное переменное напряжение 0,66 и 1 кВ | 31-2022 22.04.2022 32-2022 22.04.2022 | Испытательный центр кабельных, электроустановочных изделий и электроизоляционных материалов АО "Научно-исследовательский, проектно-конструкторский и технологический кабельный институт (НИКИ) с опытным производством " | RA.RU.22МЕ94 | Орган по сертификации продукции Общества с ограниченной ответственностью "Томский центр сертификации и менеджмента" | RA.RU.11ПБ26
#REF! | ЕАЭС RU С-RU.ПБ26.В.00122/22 | 2022-04-27 | 2027-04-26 | АКЦИОНЕРНОЕ ОБЩЕСТВО "СИБКАБЕЛЬ" | АКЦИОНЕРНОЕ ОБЩЕСТВО "СИБКАБЕЛЬ" | Кабель гибкий на номинальное переменное напряжение 660 В, с медными жилами, с резиновой изоляцией повышенной теплостойкости, в двухслойной оболочке с обмоткой полиэфирными нитями между слоями оболочки. Внутренний слой - из термоэластопласта, наружный - из термопластичного полиуретана, марки ККГРПУ | 80-2022 22.04.2022 | Испытательный центр кабельных, электроустановочных изделий и электроизоляционных материалов АО "Научно-исследовательский, проектно-конструкторский и технологический кабельный институт (НИКИ) с опытным производством " | RA.RU.22МЕ94 | Орган по сертификации продукции Общества с ограниченной ответственностью "Томский центр сертификации и менеджмента" | RA.RU.11ПБ26
#REF! | ЕАЭС RU С-RU.АЯ46.В.24935/22 | 2022-04-26 | 2027-04-25 | ОБЩЕСТВО С ОГРАНИЧЕННОЙ ОТВЕТСТВЕННОСТЬЮ "УГЛИЧКАБЕЛЬ" | ОБЩЕСТВО С ОГРАНИЧЕННОЙ ОТВЕТСТВЕННОСТЬЮ "УГЛИЧКАБЕЛЬ" | Кабели контрольные не распространяющие горения или огнестойкие (предел огнестойкости 180 минут), с медными жилами, сечением от 0,75 кв.мм. до 10 кв.мм., с числом жил до 61, с изоляцией из сшитого полиэтилена, с наружной оболочкой из поливинилхлоридного пластиката пониженной пожарной опасности или полимерной композиции не содержащей галогенов, в том числе холодостойкого исполнения, в том числе исполнения «в» - кабели герметизированные, устойчивые к продольному распространению воды, имеющие в обозначении марки букву «в» после материала оболочки, | 400943-22 22.04.2022 400944-22 22.04.2022 | Центр физико-химических и биологических испытаний № 300 Федерального бюджетного учреждения "Государственный региональный центр стандартизации, метрологии и испытаний в г. Москве и Московской области" | RA.RU.21АЗ43 | Орган по сертификации "РОСТЕСТ- Москва" Акционерного общества "Региональный орган по сертификации и тестированию" | RA.RU.10АЯ46
#REF! | ЕАЭС RU С-RU.АЯ46.В.24927/22 | 2022-04-26 | 2027-04-25 | ОБЩЕСТВО С ОГРАНИЧЕННОЙ ОТВЕТСТВЕННОСТЬЮ "КЕВ-РУС" | ОБЩЕСТВО С ОГРАНИЧЕННОЙ ОТВЕТСТВЕННОСТЬЮ "КЕВ-РУС" | Провода установочные плоские, не распространяющие горение при одиночной прокладке, с изоляцией из поливинилхлоридного пластиката, с числом медных многопроволочных жил от 6 до 48, номинальным сечением от 0,35 до 1,00 кв. мм., на номинальное напряжение 450 В, для эксплуатации в диапазоне температур от минус 40ºС до плюс 70ºС, марки ПУВПГ. | 400898-22 22.04.2022 | Центр физико-химических и биологических испытаний № 300 Федерального бюджетного учреждения "Государственный региональный центр стандартизации, метрологии и испытаний в г. Москве и Московской области" | RA.RU.21АЗ43 | Орган по сертификации "РОСТЕСТ- Москва" Акционерного общества "Региональный орган по сертификации и тестированию" | RA.RU.10АЯ46
#REF! | ЕАЭС RU С-RU.АЯ46.В.24934/22 | 2022-04-26 | 2027-04-25 | ОБЩЕСТВО С ОГРАНИЧЕННОЙ ОТВЕТСТВЕННОСТЬЮ "КЕВ-РУС" | ОБЩЕСТВО С ОГРАНИЧЕННОЙ ОТВЕТСТВЕННОСТЬЮ "КЕВ-РУС" | Кабели лифтовые плоские гибкие, с числом медных жил от 6 до 24, сечением 0,75 мм2, с изоляцией и оболочкой из поливинилхлоридного пластиката, на номинальное напряжение 300/500 В, марок: КПЛ, КПЛм и КПЛУ | 400897-22 22.04.2022 | Центр физико-химических и биологических испытаний № 300 Федерального бюджетного учреждения "Государственный региональный центр стандартизации, метрологии и испытаний в г. Москве и Московской области" | RA.RU.21АЗ43 | Орган по сертификации "РОСТЕСТ- Москва" Акционерного общества "Региональный орган по сертификации и тестированию" | RA.RU.10АЯ46
#REF! | ЕАЭС RU С-RU.ПБ26.В.00121/22 | 2022-04-26 | 2027-04-25 | АКЦИОНЕРНОЕ ОБЩЕСТВО "УРАЛКАБЕЛЬ" | АКЦИОНЕРНОЕ ОБЩЕСТВО "УРАЛКАБЕЛЬ" | Провода для электрических установок на номинальное переменное напряжение 450/750 В, марок: ПуВнг(А)-LS, ПуГВнг(А)-LS с одной медной жилой сечением от 0,5 до 185 мм² включительно, с изоляцией из поливинилхлоридного пластиката пониженной пожарной опасности. | 85-2022 07.04.2022 86-2022 07.04.2022 | Испытательный центр кабельных, электроустановочных изделий и электроизоляционных материалов АО "Научно-исследовательский, проектно-конструкторский и технологический кабельный институт (НИКИ) с опытным производством " | RA.RU.22МЕ94 | Орган по сертификации продукции Общества с ограниченной ответственностью "Томский центр сертификации и менеджмента" | RA.RU.11ПБ26
#REF! | ЕАЭС RU С-RU.АЯ46.В.24931/22 | 2022-04-26 | 2027-04-25 | ОБЩЕСТВО С ОГРАНИЧЕННОЙ ОТВЕТСТВЕННОСТЬЮ "УГЛИЧКАБЕЛЬ" | ОБЩЕСТВО С ОГРАНИЧЕННОЙ ОТВЕТСТВЕННОСТЬЮ "УГЛИЧКАБЕЛЬ" | Кабели управления (инструментальные для систем автоматики и контроля) не распространяющие горения или огнестойкие (предел огнестойкости 180 мин), с медными жилами, сечением от 0,75 кв.мм. до 10 кв.мм. , с числом жил до 61, с изоляцией и наружной оболочкой из поливинилхлоридного пластиката пониженной пожарной опасности в том числе холодостойкого исполнения, в том числе исполнения «в» - кабели герметизированные, устойчивые к продольному распространению воды, имеющие в обозначении марки букву «в» после материала оболочки, | 400941-22 22.04.2022 400942-22 22.04.2022 | Центр физико-химических и биологических испытаний № 300 Федерального бюджетного учреждения "Государственный региональный центр стандартизации, метрологии и испытаний в г. Москве и Московской области" | RA.RU.21АЗ43 | Орган по сертификации "РОСТЕСТ- Москва" Акционерного общества "Региональный орган по сертификации и тестированию" | RA.RU.10АЯ46
#REF! | ЕАЭС RU С-RU.ПБ26.В.00120/22 | 2022-04-26 | 2027-04-25 | АКЦИОНЕРНОЕ ОБЩЕСТВО "ЭЛЕКТРОКАБЕЛЬ" КОЛЬЧУГИНСКИЙ ЗАВОД" | АКЦИОНЕРНОЕ ОБЩЕСТВО "ЭЛЕКТРОКАБЕЛЬ" КОЛЬЧУГИНСКИЙ ЗАВОД" | Кабели монтажные экранированные и неэкранированные на номинальное переменное напряжение 500 В, с токопроводящими жилами из медных луженых проволок сечением 0,35; 0,50; 0,75; 1,0; 1,2; 1,5; 2,5; 4,0 мм2, с числом жил от 1 до 61 включительно, или с числом пар от 1 до 37 включительно, или с числом троек от 1 до 19 включительно, для общепромышленного применения | 7-2022 22.04.2022 8-2022 22.04.2022 9-2022 22.04.2022 10-2022 22.04.2022 | Испытательный центр кабельных, электроустановочных изделий и электроизоляционных материалов АО "Научно-исследовательский, проектно-конструкторский и технологический кабельный институт (НИКИ) с опытным производством " | RA.RU.22МЕ94 | Орган по сертификации продукции Общества с ограниченной ответственностью "Томский центр сертификации и менеджмента" | RA.RU.11ПБ26
#REF! | ЕАЭС RU С-US.НВ10.В.00951/22 | 2022-04-26 | 2027-04-25 | Общество с ограниченной ответственностью "КомпТек" | Ruckus Networks (former Ruckus Wireless inc., CommScope Company, Brocade) | Шнуры-соединители бытового назначения | 20592-1 25.04.2022 | Испытательной лабораторией Общества с ограниченной ответственностью «Учебно-лабораторный центр «Качество» | RA.RU.21ОЕ08 | Орган по сертификации продукции Общества с ограниченной ответственностью "Дельта Эксперт" | RA.RU.11НВ10
#REF! | ЕАЭС RU С-RU.ПБ26.В.00119/22 | 2022-04-25 | 2027-04-24 | АКЦИОНЕРНОЕ ОБЩЕСТВО "ЭЛЕКТРОКАБЕЛЬ" КОЛЬЧУГИНСКИЙ ЗАВОД" | АКЦИОНЕРНОЕ ОБЩЕСТВО "ЭЛЕКТРОКАБЕЛЬ" КОЛЬЧУГИНСКИЙ ЗАВОД" | Кабели монтажные экранированные и неэкранированные на номинальное переменное напряжение 500 В, с токопроводящими жилами из медных луженых проволок сечением 0,35; 0,50; 0,75; 1,0; 1,2; 1,5; 2,5; 4,0 мм², с числом жил от 1 до 61 включительно, или с числом пар от 1 до 37 включительно, или с числом троек от 1 до 19 включительно, для общепромышленного применения | 11-2022 22.04.2022 12-2022 22.04.2022 13-2022 22.04.2022 | Испытательный центр кабельных, электроустановочных изделий и электроизоляционных материалов АО "Научно-исследовательский, проектно-конструкторский и технологический кабельный институт (НИКИ) с опытным производством " | RA.RU.22МЕ94 | Орган по сертификации продукции Общества с ограниченной ответственностью "Томский центр сертификации и менеджмента" | RA.RU.11ПБ26
#REF! | ЕАЭС RU С-RU.ПБ26.В.00118/22 | 2022-04-22 | 2027-04-21 | АКЦИОНЕРНОЕ ОБЩЕСТВО "ЭЛЕКТРОКАБЕЛЬ" КОЛЬЧУГИНСКИЙ ЗАВОД" | АКЦИОНЕРНОЕ ОБЩЕСТВО "ЭЛЕКТРОКАБЕЛЬ" КОЛЬЧУГИНСКИЙ ЗАВОД" | Кабели монтажные экранированные и неэкранированные на номинальное переменное напряжение 500 В, с токопроводящими жилами из медных луженых проволок сечением 0,35; 0,50; 0,75; 1,0; 1,2; 1,5; 2,5; 4,0 мм2, с числом жил от 1 до 61 включительно, или с числом пар от 1 до 37 включительно, или с числом троек от 1 до 19 включительно,, для общепромышленного применения | 14-2022 22.04.2022 15-2022 22.04.2022 16-2022 22.04.2022 | Испытательный центр кабельных, электроустановочных изделий и электроизоляционных материалов АО "Научно-исследовательский, проектно-конструкторский и технологический кабельный институт (НИКИ) с опытным производством " | RA.RU.22МЕ94 | Орган по сертификации продукции Общества с ограниченной ответственностью "Томский центр сертификации и менеджмента" | RA.RU.11ПБ26
#REF! | ЕАЭС RU С-RU.АГ67.В.00143/22 | 2022-04-22 | 2027-04-21 | ОБЩЕСТВО С ОГРАНИЧЕННОЙ ОТВЕТСТВЕННОСТЬЮ "АЛЬГИЗ К" | ОБЩЕСТВО С ОГРАНИЧЕННОЙ ОТВЕТСТВЕННОСТЬЮ "АЛЬГИЗ К" | Провода с медными жилами, с изоляцией и оболочкой из поливинилхлоридного пластиката, марок: ПВС, ПВСн; с изоляцией и оболочкой из поливинилхлоридного пластиката пониженной пожарной опасности, не распространяющие горение, с пониженным дымо- и газовыделением марки: ПВСнг(А)-LS, с числом жил от 2 до 5, сечением от 0,75 до 16 мм2 включительно, на напряжение до 380 В для систем 380/660 В. Шнуры с медными жилами с изоляцией и оболочкой из поливинилхлоридного пластиката, марки ШВВП, с числом жил от 2 до 3, сечением 0,5 до 0,75 мм2 включительно, на номинальное напряжение до 380 В для систем 380/380 В. | 2204-01 01.04.2022 2204-26 14.04.2022 2204-27 14.04.2022 | Общество с ограниченной ответственностью "ГРЕД" | RA.RU.21ГР06 | Орган по сертификации продукции Общества с ограниченной ответственностью "ГРЕД" | RA.RU.11АГ67
#REF! | ЕАЭС RU С-RU.АГ67.В.00142/22 | 2022-04-22 | 2027-04-21 | ОБЩЕСТВО С ОГРАНИЧЕННОЙ ОТВЕТСТВЕННОСТЬЮ "АЛЬГИЗ К" | ОБЩЕСТВО С ОГРАНИЧЕННОЙ ОТВЕТСТВЕННОСТЬЮ "АЛЬГИЗ К" | Кабели силовые для стационарной прокладки, с медными или алюминиевыми жилами, с числом жил от 1 до 5, сечением от 1,5 мм² до 240 мм² включительно, на номинальное напряжение 0,66 и 1 кВ | 2203-22 31.03.2022 2203-23 31.03.2022 2204-23 13.04.2022 2204-24 13.04.2022 2204-25 13.04.2022 | Общество с ограниченной ответственностью "ГРЕД" | RA.RU.21ГР06 | Орган по сертификации продукции Общества с ограниченной ответственностью "ГРЕД" | RA.RU.11АГ67
#REF! | ЕАЭС RU С-RU.АГ67.В.00141/22 | 2022-04-21 | 2027-04-20 | ОБЩЕСТВО С ОГРАНИЧЕННОЙ ОТВЕТСТВЕННОСТЬЮ "СОВРЕМЕННЫЕ КАБЕЛЬНЫЕ ТЕХНОЛОГИИ" | ОБЩЕСТВО С ОГРАНИЧЕННОЙ ОТВЕТСТВЕННОСТЬЮ "СОВРЕМЕННЫЕ КАБЕЛЬНЫЕ ТЕХНОЛОГИИ" | Грузонесущие геофизические бронированные кабели марок: КГ, КГСв, КГК, КГл, на номинальное напряжение до 1000 В, с числом токопроводящих жил из ряда: (1, 3, 4, 7), с номинальным сечением жил от 0,1 до 10,0 мм2, с числом повивов брони 2 и более, с номинальным разрывным усилием от 1 до 200 кН, на максимальную рабочую температуру от 90 до 260 °С. КГ – кабель грузонесущий геофизический общего назначения и в исполнениях: Кс – стойкий к воздействию сероводорода, Оа – с армированной оболочкой; КГСв – кабель грузонесущий геофизический для свабирования; КГК – кабель грузонесущий геофизический с одной коаксиальной парой; КГл – кабель грузонесущий геофизический для работы через лубрикатор | 2204-22 12.04.2022 2204-21 12.04.2022 | Общество с ограниченной ответственностью "ГРЕД" | RA.RU.21ГР06 | Орган по сертификации продукции Общества с ограниченной ответственностью "ГРЕД" | RA.RU.11АГ67
#REF! | ЕАЭС RU С-RU.АЮ64.В.00321/22 | 2022-04-19 | 2027-04-18 | ОБЩЕСТВО С ОГРАНИЧЕННОЙ ОТВЕТСТВЕННОСТЬЮ "ЛАПП РУССИЯ" | АКЦИОНЕРНОЕ ОБЩЕСТВО "САМАРСКАЯ КАБЕЛЬНАЯ КОМПАНИЯ" | Кабели гибкие и провода гибкие | 1/0037 01.04.2022 1/0036 01.04.2022 1/0038 01.04.2022 1/0039 01.04.2022 1/0040 08.04.2022 1/0041 08.04.2022 2/М064 30.03.2022 | Испытательный центр "Политест" Автономной некоммерческой организации по сертификации "Электросерт" | RA.RU.21АД12 | Орган по сертификации продукции и услуг "ПОЛИСЕРТ" Автономной некоммерческой организации по сертификации "Электросерт" | RA.RU.10АЮ64
#REF! | ЕАЭС RU С-AT.АЯ46.В.24843/22 | 2022-04-19 | 2027-04-18 | ОБЩЕСТВО С ОГРАНИЧЕННОЙ ОТВЕТСТВЕННОСТЬЮ "ЭКСПОТЕСТ" | Feller GmbH | Изделия электроустановочные: шнуры для межсоединений, | 400903-22 19.04.2022 | Центр физико-химических и биологических испытаний № 300 Федерального бюджетного учреждения "Государственный региональный центр стандартизации, метрологии и испытаний в г. Москве и Московской области" | RA.RU.21АЗ43 | Орган по сертификации "РОСТЕСТ- Москва" Акционерного общества "Региональный орган по сертификации и тестированию" | RA.RU.10АЯ46
#REF! | ЕАЭС RU С-AT.АЯ46.В.24841/22 | 2022-04-19 | 2027-04-18 | ОБЩЕСТВО С ОГРАНИЧЕННОЙ ОТВЕТСТВЕННОСТЬЮ "ЭКСПОТЕСТ" | Feller GmbH | Изделия электроустановочные: шнуры-соединители, торговой марки "JF" | 400902-22 19.04.2022 | Центр физико-химических и биологических испытаний № 300 Федерального бюджетного учреждения "Государственный региональный центр стандартизации, метрологии и испытаний в г. Москве и Московской области" | RA.RU.21АЗ43 | Орган по сертификации "РОСТЕСТ- Москва" Акционерного общества "Региональный орган по сертификации и тестированию" | RA.RU.10АЯ46
#REF! | ЕАЭС RU С-TR.АЖ58.В.02725/22 | 2022-04-19 | 2027-04-18 | ОБЩЕСТВО С ОГРАНИЧЕННОЙ ОТВЕТСТВЕННОСТЬЮ "РЫБИНСКЭЛЕКТРОКАБЕЛЬ" | «TURK PRYSMIAN KABLO VE SISTEMLERI A.S.» | Кабели силовые, не распространяющие горение при одиночной и групповой прокладке, с медными токопроводящими жилами от 1 до 5 номинальным сечением от 1,5 мм² до 400 мм², с изоляцией из сшитого полиэтилена, с оболочкой из полимерных композиций, не содержащей галогенов, не выделяющей коррозионно-активных газообразных продуктов при горении и тлении, в том числе с заполнением, в том числе с экраном, в том числе с броней, на номинальное напряжение 0,6/1 кВ, | 20359ИЛНВО 18.04.2022 20360ИЛНВО 18.04.2022 | Испытательный центр Общества с ограниченной ответственностью "ПРОММАШ ТЕСТ" | RA.RU.21ВС05 | Орган по сертификации Общества с ограниченной ответственностью Центр "ПрофЭкс" | RA.RU.10АЖ58
#REF! | ЕАЭС RU С-RU.МН10.В.00852/22 | 2022-04-19 | 2027-04-18 | ОБЩЕСТВО С ОГРАНИЧЕННОЙ ОТВЕТСТВЕННОСТЬЮ "ТОМСКИЙ КАБЕЛЬНЫЙ ЗАВОД" | ОБЩЕСТВО С ОГРАНИЧЕННОЙ ОТВЕТСТВЕННОСТЬЮ "ТОМСКИЙ КАБЕЛЬНЫЙ ЗАВОД" | Кабели универсальные монтажные на номинальное переменное напряжение до 660 В | 125-22 12.04.2022 124-22 12.04.2022 123-22 12.04.2022 122-22 12.04.2022 121-22 12.04.2022 120-22 12.04.2022 119-22 12.04.2022 118-22 12.04.2022 117-22 12.04.2022 | Испытательный центр Общества с ограниченной ответственностью "Научно-исследовательский независимый испытательный центр" | RA.RU.21КБ26 | Орган по сертификации продукции и услуг "Башкирский центр сертификации и тестирования" Общества с ограниченной ответственностью "АРТГРУПП" | RA.RU.10МН10
#REF! | ЕАЭС RU С-RU.АЮ64.В.00320/22 | 2022-04-18 | 2022-04-19 | ОБЩЕСТВО С ОГРАНИЧЕННОЙ ОТВЕТСТВЕННОСТЬЮ "ЛАПП РУССИЯ" | АКЦИОНЕРНОЕ ОБЩЕСТВО "САМАРСКАЯ КАБЕЛЬНАЯ КОМПАНИЯ" | Кабели гибкие, универсального применения | 2/М064 30.03.2022 1/0041 08.04.2022 1/0040 08.04.2022 1/0039 01.04.2022 1/0038 01.04.2022 1/0037 01.04.2022 1/0036 01.04.2022 | Испытательный центр "Политест" Автономной некоммерческой организации по сертификации "Электросерт" | RA.RU.21АД12 | Орган по сертификации продукции и услуг "ПОЛИСЕРТ" Автономной некоммерческой организации по сертификации "Электросерт" | RA.RU.10АЮ64
#REF! | ЕАЭС RU С-TR.АЖ58.В.02724/22 | 2022-04-18 | 2027-04-17 | ОБЩЕСТВО С ОГРАНИЧЕННОЙ ОТВЕТСТВЕННОСТЬЮ"РЫБИНСКЭЛЕКТРОКАБЕЛЬ" | «TURK PRYSMIAN KABLO VE SISTEMLERI A.S.» | Кабели управления, не распространяющие горение при одиночной и групповой прокладке, с медными токопроводящими жилами от 1 до 192, сечением от 0,5 до 6,0 мм², с изоляцией из сшитого полиэтилена, с оболочкой из полимерных композиций, не содержащей галогенов, не выделяющей коррозионно-активных газообразных продуктов при горении и тлении, с индивидуальным и общим экраном, в том числе бронированные, в том числе огнестойкие, на номинальное напряжение 300/500 В, | 20361ИЛНВО 15.04.2022 20362ИЛНВО 15.04.2022 | Испытательный центр Общества с ограниченной ответственностью "ПРОММАШ ТЕСТ" | RA.RU.21ВС05 | Орган по сертификации Общества с ограниченной ответственностью Центр "ПрофЭкс" | RA.RU.10АЖ58
#REF! | ЕАЭС RU С-RU.АЖ38.В.00456/22 | 2022-04-18 | 2027-04-17 | АКЦИОНЕРНОЕ ОБЩЕСТВО "КАБЕЛЬНЫЙ ЗАВОД "КАВКАЗКАБЕЛЬ ТМ" | АКЦИОНЕРНОЕ ОБЩЕСТВО "КАБЕЛЬНЫЙ ЗАВОД "КАВКАЗКАБЕЛЬ ТМ" | Кабели контрольные с медными жилами, с изоляцией и оболочкой из поливинилхлоридного пластиката, марок: КВВГ, КВВГз, КВВГЭ, КВБбШв, КВВБбГ с числом жил от 4 до 37 в диапазоне номинальных сечений токопроводящих жил от 0,75 до 6,0 мм2 на номинальное напряжение 0,66 кВ | 155-22 15.04.2022 | Испытательный центр Общества с ограниченной ответственностью "Научно-исследовательский независимый испытательный центр" | RA.RU.21КБ26 | Орган по сертификации Общества с ограниченной ответственностью Международный центр испытаний и сертификации "ЕвроСерт" | RA.RU.11АЖ38
#REF! | ЕАЭС RU С-AT.НА46.А.03456/22 | 2022-04-18 |  | ОБЩЕСТВО С ОГРАНИЧЕННОЙ ОТВЕТСТВЕННОСТЬЮ "ДОППЕЛЬМАЙР РАША" | Pengg Kabel GmbH | Кабель связи общего применения с медными токопроводящими жилами повивной скрутки, с количеством четвёрок – 40, номинальным сечением каждой жилы – 0,5 мм², с изоляцией и оболочкой из полиэтилена, с оплёткой из пленки с алюминиевым покрытием, на номинальное напряжение 200 В переменного тока, | 20059ИЛНВО 13.04.2022 | Испытательный центр Общества с ограниченной ответственностью "ПРОММАШ ТЕСТ" | RA.RU.21ВС05 | Орган по сертификации оборудования и колесных транспортных средств Общество с ограниченной ответственностью "Эксперт-Сертификация" | RA.RU.10НА46
#REF! | ЕАЭС RU С-RU.АБ53.В.04248/22 | 2022-04-16 | 2027-04-15 | АКЦИОНЕРНОЕ ОБЩЕСТВО "ЭЛКАБ"-КАБЕЛЬНЫЙ ЗАВОД | АКЦИОНЕРНОЕ ОБЩЕСТВО "ЭЛКАБ"-КАБЕЛЬНЫЙ ЗАВОД | Кабели контрольные, с медными жилами, с числом жил от 4 до 37, номинальным сечением от 1,0 до 6 мм2, на номинальное переменное напряжение 660 В: - не распространяющие горение при одиночной прокладке, с изоляцией и оболочкой или защитным шлангом из поливинилхлоридного пластиката, с ленточным экраном под оболочкой и без экрана, бронированный стальными лентами и без брони, марки: КВВГ, КВВГЭ, КВБбШв; - не распространяющие горение при групповой прокладке, с изоляцией и оболочкой или защитным шлангом из поливинилхлоридного пластиката пониженной горючести, с ленточным экраном под оболочкой и без экрана, бронированный стальными лентами и без брони, марки: КВВГнг(А), КВВГЭнг(А), КВБбШвнг(А); - не распространяющие горение при групповой прокладке, в холодостойком исполнении, с изоляцией и оболочкой или защитным шлангом из поливинилхлоридного пластиката пониженной горючести, с ленточным экраном под оболочкой и без экрана, бронированный стальными лентами и без брони, марки: КВВГнг(А)-ХЛ, КВВГЭнг(А)-ХЛ, КВБбШвнг(А)-ХЛ; - не распространяющие горение при групповой прокладке, с изоляцией и оболочкой или защитным шлангом из поливинилхлоридного пластиката пониженной пожароопасности, с низким дымо- и газовыделением с ленточным экраном под оболочкой и без экрана, бронированный стальными лентами и без брони, | 19618ИЛНВО 15.04.2022 19619ИЛНВО 15.04.2022 19620ИЛНВО 15.04.2022 | Испытательный центр Общества с ограниченной ответственностью "ПРОММАШ ТЕСТ" | RA.RU.21ВС05 | Орган по сертификации продукции Общество с ограниченной ответственностью "СибПромТест" | RA.RU.11АБ53
#REF! | ЕАЭС RU С-AT.НА46.А.03446/22 | 2022-04-15 |  | ОБЩЕСТВО С ОГРАНИЧЕННОЙ ОТВЕТСТВЕННОСТЬЮ "ДОППЕЛЬМАЙР РАША" | Pengg Kabel GmbH | Кабель связи общего применения с медными токопроводящими жилами повивной скрутки, с количеством четвёрок – 40, номинальным сечением каждой жилы – 0,5 мм², с изоляцией и оболочкой из полиэтилена, с оплёткой из пленки с алюминиевым покрытием, на номинальное напряжение 200 В переменного тока, | 20058ИЛНВО 13.04.2022 | Испытательный центр Общества с ограниченной ответственностью "ПРОММАШ ТЕСТ" | RA.RU.21ВС05 | Орган по сертификации оборудования и колесных транспортных средств Общество с ограниченной ответственностью "Эксперт-Сертификация" | RA.RU.10НА46
#REF! | ЕАЭС RU С-IT.ГА05.В.03460/22 | 2022-04-15 | 2027-04-14 | Общество с ограниченной ответственностью "ДАБ ПАМПС" | "DAB Pumps S.p.A." | Шнуры электрические, оснащенные соединительными приспособлениями, | 37Х/Н-12.04/22. 12.04.2022 | Испытательный центр "Certification Group" ИЛ "HARD GROUP" | RA.RU.21ЩИ01 | Орган по сертификации продукции Общество с ограниченной ответственностью "ПРИОРИТЕТ" | РОСС RU.0001.11ГА05
#REF! | ЕАЭС RU С-RU.НА46.В.03438/22 | 2022-04-15 | 2027-04-14 | ОБЩЕСТВО С ОГРАНИЧЕННОЙ ОТВЕТСТВЕННОСТЬЮ "АРЗАМАССКИЙ КАБЕЛЬНЫЙ ЗАВОД" | ОБЩЕСТВО С ОГРАНИЧЕННОЙ ОТВЕТСТВЕННОСТЬЮ "АРЗАМАССКИЙ КАБЕЛЬНЫЙ ЗАВОД" | Провода установочные с одной медной токопроводящей жилой сечением от 0,50 до 50 мм², в том числе с гибкой жилой, с изоляцией из поливинилхлоридного пластиката, на номинальное переменное напряжение до 450/750В включительно, | 19878ИЛНВО 13.04.2022 19879ИЛНВО 13.04.2022 | Испытательный центр Общества с ограниченной ответственностью "ПРОММАШ ТЕСТ" | RA.RU.21ВС05 | Орган по сертификации оборудования и колесных транспортных средств Общество с ограниченной ответственностью "Эксперт-Сертификация" | RA.RU.10НА46
#REF! | ЕАЭС RU С-CH.АЖ40.В.01481/22 | 2022-04-15 | 2027-04-14 | ОБЩЕСТВО С ОГРАНИЧЕННОЙ ОТВЕТСТВЕННОСТЬЮ "СИМЕНС" | Siemens Schweiz AG | Соединительные кабели | 19980ИЛНВО 07.04.2022 19981ИЛНВО 07.04.2022 19982ИЛНВО 07.04.2022 | Испытательный центр Общества с ограниченной ответственностью "ПРОММАШ ТЕСТ" | RA.RU.21ВС05 | Орган по сертификации Общества с ограниченной ответственностью "СамараТест" | RA.RU.11АЖ40
#REF! | ЕАЭС RU С-IT.ГА05.В.03457/22 | 2022-04-14 | 2022-04-15 | Общество с ограниченной ответственностью "ДАБ ПАМПС" | "DAB Pumps S.p.A." | Шнуры электрические, оснащенные соединительными приспособлениями, | 37Х/Н-12.04/22 12.04.2022 | Испытательный центр "Certification Group" ИЛ "HARD GROUP" | RA.RU.21ЩИ01 | Орган по сертификации продукции Общество с ограниченной ответственностью "ПРИОРИТЕТ" | РОСС RU.0001.11ГА05
#REF! | ЕАЭС RU С-FR.НА75.В.02051/22 | 2022-04-14 | 2027-04-13 | ОБЩЕСТВО С ОГРАНИЧЕННОЙ ОТВЕТСТВЕННОСТЬЮ "ПРОФЕССИОНАЛЬНЫЙ ЗИП" | "Robot Coupe" | Кабели питания, оснащенные соединительными приспособлениями, торговой марки "ROBOT COUPE", | 1/К-00103 29.03.2022 | Филиал товарищества с ограниченной ответственностью "Прикаспийский Центр Сертификации" | KZ.T.02.0199 | Орган по сертификации "Тест Сертификация" Общества с ограниченной ответственностью "Система Сертификационной Протекции" | RA.RU.10НА75
#REF! | ЕАЭС RU С-AM.НА39.В.01449/22 | 2022-04-14 | 2027-04-11 | Закрытое акционерное общество «АМПЕР» | Закрытое акционерное общество «АМПЕР» | Провода самонесущие изолированные и защищенные для воздушных линий электропередачи, | С117-2022 12.04.2022 | Испытательный центр кабельной продукции ЗАО "Москабельмет" | RA.RU.22КБ07 | Орган по сертификации Общества с ограниченной ответственностью "Лидер" | RA.RU.10НА39
#REF! | ЕАЭС RU С-RU.АД07.В.04560/22 | 2022-04-14 | 2027-04-13 | ЗАКРЫТОЕ АКЦИОНЕРНОЕ ОБЩЕСТВО "МЕТАЛЛИСТ" | ЗАКРЫТОЕ АКЦИОНЕРНОЕ ОБЩЕСТВО "МЕТАЛЛИСТ" | Провода армированные, на номинальное напряжение 250 В, с медными жилами в количестве от 2 до 3, с номинальным сечением от 0.75 до 1.5 мм², мерной длиной от 0,5 до 30 м включительно, | 19669ИЛНВО 08.04.2022 | Испытательный центр Общества с ограниченной ответственностью "ПРОММАШ ТЕСТ" | RA.RU.21ВС05 | Орган по сертификации Общество с ограниченной ответственностью «Центр Сертификации «ВЕЛЕС» | RA.RU.10АД07
#REF! | ЕАЭС RU С-BY.НА75.В.02040/22 | 2022-04-13 | 2027-04-12 | ОБЩЕСТВО С ОГРАНИЧЕННОЙ ОТВЕТСТВЕННОСТЬЮ «ЭКОЛЬ» | ОБЩЕСТВО С ОГРАНИЧЕННОЙ ОТВЕТСТВЕННОСТЬЮ «ЭКОЛЬ» | Кабели симметричные для систем цифровой связи, с медными жилами, с изоляцией из полиэтилена и оболочкой из шлангового полиэтилена, экранированные и неэкранированные, категорий 5, 5е, 6, | 1/К-00133 06.04.2022 | Филиал товарищества с ограниченной ответственностью "Прикаспийский Центр Сертификации" | KZ.T.02.0199 | Орган по сертификации "Тест Сертификация" Общества с ограниченной ответственностью "Система Сертификационной Протекции" | RA.RU.10НА75
#REF! | ЕАЭС RU С-DE.НА39.В.01423/22 | 2022-04-13 | 2027-04-12 | Общество с ограниченной ответственностью "ТАУБЕР" | Cavotec Germany GmbH | Кабели силовые, кабельные жгуты, оснащенные соединительными приспособлениями или без них, кабели силовые, | С58-2022 05.03.2022 | Испытательный центр кабельной продукции ЗАО "Москабельмет" | RA.RU.22КБ07 | Орган по сертификации Общества с ограниченной ответственностью "Лидер" | RA.RU.10НА39
#REF! | ЕАЭС RU С-RU.НА39.В.01414/22 | 2022-04-13 | 2025-04-12 | Общество с ограниченной ответственностью "КАБЕЛЬНЫЙ ЗАВОД КАБЭКС" | Общество с ограниченной ответственностью "КАБЕЛЬНЫЙ ЗАВОД КАБЭКС" | Кабель со следующей номенклатурой: ВВГ-Пнг(А)-FRLS, ППГ-Пнг(А)-FRHF, АВВГ, АПвВг, АВВГ-ХЛ, АВВГнг(А), АВВГнг(А)-ХЛ, АПвВГнг(А), АПвВГнг(А)-ХЛ, АВВГнг(А)-LS, АВВГнг(А)-LSLTx, АВВГнг(А)-LS-ХЛ, АПвВГнг(А)-LS, АВВГ-П, АВВГ-П-ХЛ, АПвВГ-П, АВВГ-Пнг(А), АВВГ- Пнг(А)-ХЛ, АПвВГ-Пнг(А), АВВГ-Пнг(А)-LS, АВВГ-Пнг(А)-LS-ХЛ, АВВГ-Пнг(А)-LSLTx, АВВГЭ-ХЛ, АВВГЭнг(А), АВВГЭнг(А)-ХЛ, АВВГЭнг(А)-LS, АВВГЭнг(А)-LS-ХЛ, АВВГЭнг(А)-LSLTx, АВБШв, АВБШв-ХЛ, АВБШвнг(А), АВБШвнг(А)-ХЛ, АВБШвнг(А)-LS, АВБШвнг(А)-LS-ХЛ, АВБШвнг(А)-LSLTx | С121-2022 13.04.2022 | Испытательный центр кабельной продукции ЗАО "Москабельмет" | RA.RU.22КБ07 | Орган по сертификации Общества с ограниченной ответственностью "Лидер" | RA.RU.10НА39
#REF! | ЕАЭС RU С-RU.НА39.В.01396/22 | 2022-04-13 | 2027-04-12 | ОБЩЕСТВО С ОГРАНИЧЕННОЙ ОТВЕТСТВЕННОСТЬЮ "БЕЛКАБ" | ОБЩЕСТВО С ОГРАНИЧЕННОЙ ОТВЕТСТВЕННОСТЬЮ "БЕЛКАБ" | Кабели с изоляцией и оболочкой из поливинилхлоридного пластиката, не распространяющие горение и с низким дымо- и газовыделением, с числом жил от 1 до 5, номинальным сечением от 1,5 до 6 мм2 | 201-22 12.04.2022 | Испытательный центр Общества с ограниченной ответственностью "Научно-исследовательский независимый испытательный центр" | RA.RU.21КБ26 | Орган по сертификации Общества с ограниченной ответственностью "Лидер" | RA.RU.10НА39
#REF! | ЕАЭС RU С-RU.НА39.В.01386/22 | 2022-04-13 | 2027-04-12 | Общество с ограниченной ответственностью "Кабельный Завод "ЭКСПЕРТ-КАБЕЛЬ" | Общество с ограниченной ответственностью "Кабельный Завод "ЭКСПЕРТ-КАБЕЛЬ" | Кабели силовые с алюминиевыми и медными жилами на номинальное напряжение 0,66 и 1,0 кВ в круглом и плоском исполнении, количеством жил от 1 до 5, сечением жил от 1,5 мм2 до 1000 мм2 с изоляцией и оболочкой из поливинилхлоридного пластиката не распространяющие горение при групповой прокладке, с пониженным дымо- и газовыделением и с низкой токсичностью продуктов горения, | С118-2022 12.04.2022 | Испытательный центр кабельной продукции ЗАО "Москабельмет" | RA.RU.22КБ07 | Орган по сертификации Общества с ограниченной ответственностью "Лидер" | RA.RU.10НА39
#REF! | ЕАЭС RU С-RU.МЕ80.В.00058/22 | 2022-04-13 | 2027-04-12 | ОБЩЕСТВО С ОГРАНИЧЕННОЙ ОТВЕТСТВЕННОСТЬЮ "РЫБИНСКИЙ КАБЕЛЬНЫЙ ЗАВОД" | ОБЩЕСТВО С ОГРАНИЧЕННОЙ ОТВЕТСТВЕННОСТЬЮ "РЫБИНСКИЙ КАБЕЛЬНЫЙ ЗАВОД" | Провода гибкие, с медной жилой, с резиновой кремнийорганической изоляцией, не распространяющей горение, на номинальное напряжение до 660 В переменного тока частоты до 400 Гц | 79 08.04.2022 80 08.04.2022 | Испытательная лаборатория кабельной продукции ООО ЦИКП "Волга-тест" | РОСС RU.0001.21КБ19 | Орган по сертификации кабельной продукции Автономной некоммерческой организации "Центр по сертификации кабельной продукции "Секаб" | RA.RU.11МЕ80
#REF! | ЕАЭС RU С-AM.НА39.В.01369/22 | 2022-04-12 | 2022-04-14 | Закрытое акционерное общество «АМПЕР» | Закрытое акционерное общество «АМПЕР» | Провода самонесущие изолированные и защищенные для воздушных линий электропередачи, | С117-2022 12.04.2022 | Испытательный центр кабельной продукции ЗАО "Москабельмет" | RA.RU.22КБ07 | Орган по сертификации Общества с ограниченной ответственностью "Лидер" | RA.RU.10НА39
#REF! | ЕАЭС RU С-RU.НА39.В.01372/22 | 2022-04-12 | 2027-04-11 | Общество с ограниченной ответственностью " Кабельный Завод "ЭКСПЕРТ-КАБЕЛЬ" | Общество с ограниченной ответственностью " Кабельный Завод "ЭКСПЕРТ-КАБЕЛЬ" | Провода самонесущие изолированные для воздушных линий электропередачи на номинальное напряжение до 0,6/1 кВ включительно, | С116-2022 12.04.2022 | Испытательный центр кабельной продукции ЗАО "Москабельмет" | RA.RU.22КБ07 | Орган по сертификации Общества с ограниченной ответственностью "Лидер" | RA.RU.10НА39
#REF! | ЕАЭС RU С-RU.НА39.В.01364/22 | 2022-04-12 | 2027-04-11 | Общество с ограниченной ответственностью "Кабельный Завод "ЭКСПЕРТ-КАБЕЛЬ" | Общество с ограниченной ответственностью "Кабельный Завод "ЭКСПЕРТ-КАБЕЛЬ" | Провода, со скрученными жилами с поливинилхлоридной изоляцией, с поливинилхлоридной оболочкой, гибкий, на напряжение до 380 В для систем 380/660 В, | С114-2022 12.04.2022 | Испытательный центр кабельной продукции ЗАО "Москабельмет" | RA.RU.22КБ07 | Орган по сертификации Общества с ограниченной ответственностью "Лидер" | RA.RU.10НА39
#REF! | ЕАЭС RU С-RU.НА39.В.01363/22 | 2022-04-12 | 2027-04-11 | ОБЩЕСТВО С ОГРАНИЧЕННОЙ ОТВЕТСТВЕННОСТЬЮ "СПЕКТР" | ОБЩЕСТВО С ОГРАНИЧЕННОЙ ОТВЕТСТВЕННОСТЬЮ "СПЕКТР" | Провода со скрученными жилами с поливинилхлоридной изоляцией, с поливинилхлоридной оболочкой, гибкий, на напряжение до 380 В для систем 380/660 В, | С115-2022 12.04.2022 | Испытательный центр кабельной продукции ЗАО "Москабельмет" | RA.RU.22КБ07 | Орган по сертификации Общества с ограниченной ответственностью "Лидер" | RA.RU.10НА39
#REF! | ЕАЭС RU С-CN.НА46.В.03416/22 | 2022-04-12 | 2027-03-11 | ОБЩЕСТВО С ОГРАНИЧЕННОЙ ОТВЕТСТВЕННОСТЬЮ ПРОИЗВОДСТВЕННАЯ КОМПАНИЯ "ТЕПЛОВЫЕ СИСТЕМЫ ПОЛЮС" | Anhui Juhe Heating Technology Co., Ltd | Кабель саморегулирующийся общепромышленного применения, с двумя токопроводящими жилами из медной луженой или медной никелированной проволоки, с полупроводящей саморегулирующейся матрицей, с изоляцией и оболочкой из термопластичного эластомера или фторполимера и без оболочки, на номинальное напряжение 220 В, кабель резистивный общепромышленного применения, с одной токопроводящей жилой из меди, медно-никелевого сплава или нихрома, с изоляцией из фторэтиленпропилена, | 19090ИЛНВО 11.03.2022 19091ИЛНВО 11.03.2022 19092ИЛНВО 11.03.2022 19093ИЛНВО 11.03.2022 | Испытательный центр Общества с ограниченной ответственностью "ПРОММАШ ТЕСТ" | RA.RU.21ВС05 | Орган по сертификации оборудования и колесных транспортных средств Общество с ограниченной ответственностью "Эксперт-Сертификация" | RA.RU.10НА46
#REF! | ЕАЭС RU С-RU.НА39.В.01350/22 | 2022-04-12 | 2027-04-11 | ЗАКРЫТОЕ АКЦИОНЕРНОЕ ОБЩЕСТВО"ЭЛКАБ" | ЗАКРЫТОЕ АКЦИОНЕРНОЕ ОБЩЕСТВО"ЭЛКАБ" | Кабели с низким дымо и газовыделением и с низкой токсичностью продуктов горения, с изоляцией из полимерных композиций не содержащих галогенов, не распространяющие горение на напряжение до 1кВ включительно | 1/К-00147 11.04.2022 | Филиал товарищества с ограниченной ответственностью "Прикаспийский Центр Сертификации" | KZ.T.02.0199 | Орган по сертификации Общества с ограниченной ответственностью "Лидер" | RA.RU.10НА39
#REF! | ЕАЭС RU С-DE.НА46.В.03401/22 | 2022-04-12 | 2027-04-11 | ОБЩЕСТВО С ОГРАНИЧЕННОЙ ОТВЕТСТВЕННОСТЬЮ "МИР ТЕХНОЛОГИЙ" | «TKD KABEL GmbH» | Кабели гибкие общепромышленного применения, с медными изолированными жилами, количеством жил, пар, четверок от 4 до 36 сечением от 0,34 до 95 мм², | 19698ИЛНВО 24.03.2022 19699ИЛНВО 24.03.2022 19700ИЛНВО 24.03.2022 19701ИЛНВО 24.03.2022 19702ИЛНВО 24.03.2022 | Испытательный центр Общества с ограниченной ответственностью "ПРОММАШ ТЕСТ" | RA.RU.21ВС05 | Орган по сертификации оборудования и колесных транспортных средств Общество с ограниченной ответственностью "Эксперт-Сертификация" | RA.RU.10НА46
#REF! | ЕАЭС RU С-DE.НА46.В.03392/22 | 2022-04-12 | 2027-04-11 | ОБЩЕСТВО С ОГРАНИЧЕННОЙ ОТВЕТСТВЕННОСТЬЮ "МИР ТЕХНОЛОГИЙ" | «TKD KABEL GmbH» | Кабели силовые гибкие общепромышленного применения, с медными изолированными жилами, количеством жил, пар от 2 до 48 сечением от 0,5 до 120 мм², | 19295ИЛНВО 24.03.2022 19296ИЛНВО 24.03.2022 19297ИЛНВО 24.03.2022 | Испытательный центр Общества с ограниченной ответственностью "ПРОММАШ ТЕСТ" | RA.RU.21ВС05 | Орган по сертификации оборудования и колесных транспортных средств Общество с ограниченной ответственностью "Эксперт-Сертификация" | RA.RU.10НА46
#REF! | ЕАЭС RU С-RU.АЯ04.В.00643/22 | 2022-04-11 | 2027-04-10 | ОБЩЕСТВО С ОГРАНИЧЕННОЙ ОТВЕТСТВЕННОСТЬЮ "ЗАВОД МОСКАБЕЛЬ" | ОБЩЕСТВО С ОГРАНИЧЕННОЙ ОТВЕТСТВЕННОСТЬЮ "ЗАВОД МОСКАБЕЛЬ" | кабели, провода и шнуры | С59-2022 09.03.2022 С60-2022 09.03.2022 | Испытательный центр кабельной продукции ЗАО "Москабельмет" | RA.RU.22КБ07 | Орган по сертификации продукции машиностроения Федерального государственное унитарное предприятие "Российский научно-технический центр информации по стандартизации,метрологии и оценке соответствия" | РОСС RU.0001.11АЯ04
#REF! | ЕАЭС RU С-RU.МН10.В.00846/22 | 2022-04-08 | 2027-04-07 | АКЦИОНЕРНОЕ ОБЩЕСТВО "КИРСКАБЕЛЬ" | АКЦИОНЕРНОЕ ОБЩЕСТВО "КИРСКАБЕЛЬ" | Кабели силовые | 19-ТС 23.03.2022 18-ТС 21.03.2022 16-ТС 17.03.2022 15-ТС 17.03.2022 14-ТС 17.03.2022 28-ТС 06.04.2022 | Испытательная лаборатория Общества с ограниченной ответственностью "Метрология и Испытания" | RA.RU.21КБ24 | Орган по сертификации продукции и услуг "Башкирский центр сертификации и тестирования" Общества с ограниченной ответственностью "АРТГРУПП" | RA.RU.10МН10
#REF! | ЕАЭС RU С-RU.АБ53.В.04151/22 | 2022-04-08 | 2027-04-07 | ОБЩЕСТВО С ОГРАНИЧЕННОЙ ОТВЕТСТВЕННОСТЬЮ "ЗАВОД МОСКАБЕЛЬ" | ОБЩЕСТВО С ОГРАНИЧЕННОЙ ОТВЕТСТВЕННОСТЬЮ "ЗАВОД МОСКАБЕЛЬ" | Кабели контрольные, не распространяющие горение при групповой прокладке, с медными или алюминиевыми жилами, с количеством жил от 4 до 52 сечением от 1 до 6 мм² включительно, с изоляцией и оболочкой или защитным шлангом из поливинилхродного пластиката пониженной пожарной опасности, с пониженным дымо- и газовыделением, в том числе: огнестойкие, бронированные, экранированные, в холодостойком исполнении, на номинальное напряжение 660 В, | С101-2022 05.04.2022 С102-2022 05.04.2022 С103-2022 05.04.2022 С104-2022 05.04.2022 | Испытательный центр кабельной продукции ЗАО "Москабельмет" | RA.RU.22КБ07 | Орган по сертификации продукции Общество с ограниченной ответственностью "СибПромТест" | RA.RU.11АБ53
#REF! | ЕАЭС RU С-RU.НА46.В.03386/22 | 2022-04-07 | 2027-04-06 | ОБЩЕСТВО С ОГРАНИЧЕННОЙ ОТВЕТСТВЕННОСТЬЮ "ЗАВОД МОСКАБЕЛЬ" | ОБЩЕСТВО С ОГРАНИЧЕННОЙ ОТВЕТСТВЕННОСТЬЮ "ЗАВОД МОСКАБЕЛЬ" | Кабели силовые, не распространяющие горение при групповой прокладке, с медными, алюминиевыми или жилами из алюминиевого сплава, с изоляцией из сшитого полиэтилена, с оболочкой или защитным шлангом из поливинилхлоридного пластиката пониженной пожарной опасности, с пониженным дымо- и газовыделением, бронированные и не бронированные, марок: ПвВГнг(А)-LS, АПвВГнг(А)-LS, ПвБШвнг(А)-LS, АПвБШвнг(А)-LS, в том числе в холодостойком исполнении, | C1010-2022 07.04.2022 C105-2022 07.04.2022 C106-2022 07.04.2022 C107-2022 07.04.2022 C108-2022 07.04.2022 C109-2022 07.04.2022 | Испытательный центр кабельной продукции ЗАО "Москабельмет" | RA.RU.22КБ07 | Орган по сертификации оборудования и колесных транспортных средств Общество с ограниченной ответственностью "Эксперт-Сертификация" | RA.RU.10НА46
#REF! | ЕАЭС RU С-SG.АБ53.В.04139/22 | 2022-04-07 | 2027-04-06 | ОБЩЕСТВО С ОГРАНИЧЕННОЙ ОТВЕТСТВЕННОСТЬЮ "МИР ТЕХНОЛОГИЙ" | «Volex (Asia) Pte Ltd» | Кабели соединительные, торговой марки: FS, | 19772ИЛНВО 04.04.2022 19773ИЛНВО 04.04.2022 | Испытательный центр Общества с ограниченной ответственностью "ПРОММАШ ТЕСТ" | RA.RU.21ВС05 | Орган по сертификации продукции Общество с ограниченной ответственностью "СибПромТест" | RA.RU.11АБ53
#REF! | ЕАЭС RU С-DE.НВ85.В.00904/22 | 2022-04-07 | 2027-04-06 | Общество с ограниченной ответственностью "НОЛЬТЕ СЕРВИС" | "Schulte Elektrotechnik GmbH & Co. KG" | Устройства электроустановочные: блоки розеток в комплекте с кабелем и вилкой | 67Х/Н-04.04/22 04.04.2022 | Испытательный центр "Certification Group" ИЛ "HARD GROUP" | RA.RU.21ЩИ01 | Орган по сертификации продукции Общество с ограниченной ответственностью «ЦЕНТР ПОДТВЕРЖДЕНИЯ СООТВЕТСТВИЯ» | RA.RU.11НВ85
#REF! | ЕАЭС RU С-SG.АБ53.В.04138/22 | 2022-04-07 | 2027-04-06 | ОБЩЕСТВО С ОГРАНИЧЕННОЙ ОТВЕТСТВЕННОСТЬЮ "МИР ТЕХНОЛОГИЙ" | «Volex (Asia) Pte Ltd» | Кабели соединительные, торговой марки: Volex and VLX, | 19298ИЛНВО 04.04.2022 19299ИЛНВО 04.04.2022 | Испытательный центр Общества с ограниченной ответственностью "ПРОММАШ ТЕСТ" | RA.RU.21ВС05 | Орган по сертификации продукции Общество с ограниченной ответственностью "СибПромТест" | RA.RU.11АБ53
#REF! | ЕАЭС RU С-RU.АД61.В.00744/22 | 2022-04-06 | 2027-04-03 | ОБЩЕСТВО С ОГРАНИЧЕННОЙ ОТВЕТСТВЕННОСТЬЮ "КАБЕЛЬНЫЙ ЗАВОД"ДОНКАБЕЛЬ" | ОБЩЕСТВО С ОГРАНИЧЕННОЙ ОТВЕТСТВЕННОСТЬЮ "КАБЕЛЬНЫЙ ЗАВОД"ДОНКАБЕЛЬ" | Кабели монтажные повышенной гибкости, с пластмассовой изоляцией и оболочкой, с медными или медными лужеными жилами номинальным сечением от 0,35 до 6,0 мм2 включительно, с числом жил до 61, с числом пар до 44, с числом троек до 37, с числом четверок до 19 включительно, на напряжение до 660 В переменного тока частоты до 400 Гц или до 1000 В постоянного тока (марки согласно приложению № 1 на двух листах) | 0119-44-22 18.02.2022 0120-44-22 18.02.2022 0121-44-22 18.02.2022 0122-44-22 18.02.2022 0123-44-22 18.02.2022 | Испытательный центр электрооборудования ФБУ "Ростовский ЦСМ" | RA.RU.21МЕ22 | Орган по сертификации Федерального бюджетного учреждения "Государственный региональный центр стандартизации, метрологии и испытаний в Ростовской области" | RA.RU.10АД61
#REF! | ЕАЭС RU С-RU.НА75.В.02016/22 | 2022-04-05 | 2027-04-04 | ОБЩЕСТВО С ОГРАНИЧЕННОЙ ОТВЕТСТВЕННОСТЬЮ "СПК" | ОБЩЕСТВО С ОГРАНИЧЕННОЙ ОТВЕТСТВЕННОСТЬЮ "СПК" | Кабели огнестойкие, для систем пожарной, охранной сигнализации, с однопроволочными токопроводящими жилами из медной проволоки, числом жил от 2 до 8, сечением от 0,2 мм2 до 2,5мм2, с изоляцией из керамообразующей резины, на номинальное напряжение до 450/750 В включительно, | 211102-002-10/ИР 22.11.2021 | Испытательная лаборатория ООО "Инновационные решения" | РОСС RU.0001.21АВ90 | Орган по сертификации "Тест Сертификация" Общества с ограниченной ответственностью "Система Сертификационной Протекции" | RA.RU.10НА75
#REF! | ЕАЭС RU С-RU.АД61.В.00740/22 | 2022-04-04 | 2022-04-06 | ОБЩЕСТВО С ОГРАНИЧЕННОЙ ОТВЕТСТВЕННОСТЬЮ "КАБЕЛЬНЫЙ ЗАВОД"ДОНКАБЕЛЬ" | ОБЩЕСТВО С ОГРАНИЧЕННОЙ ОТВЕТСТВЕННОСТЬЮ "КАБЕЛЬНЫЙ ЗАВОД"ДОНКАБЕЛЬ" | Кабели монтажные повышенной гибкости, с пластмассовой изоляцией и оболочкой, с медными или медными лужеными жилами номинальным сечением от 0,5 до 6,0 мм2 включительно, с числом жил до 61, с числом пар до 44, с числом троек до 37, с числом четверок до 19 включительно, на напряжение до 660 В переменного тока частоты до 400 Гц или до 1000 В постоянного тока (марки согласно приложению № 1 на двух листах) | 0123-44-22 18.02.2022 0122-44-22 18.02.2022 0121-44-22 18.02.2022 0120-44-22 18.02.2022 0119-44-22 18.02.2022 | Испытательный центр электрооборудования ФБУ "Ростовский ЦСМ" | RA.RU.21МЕ22 | Орган по сертификации Федерального бюджетного учреждения "Государственный региональный центр стандартизации, метрологии и испытаний в Ростовской области" | RA.RU.10АД61
#REF! | ЕАЭС RU С-RU.АЖ03.В.00342/22 | 2022-04-04 | 2027-04-03 | ОБЩЕСТВО С ОГРАНИЧЕННОЙ ОТВЕТСТВЕННОСТЬЮ "КАМСКИЙ КАБЕЛЬ" | ОБЩЕСТВО С ОГРАНИЧЕННОЙ ОТВЕТСТВЕННОСТЬЮ "КАМСКИЙ КАБЕЛЬ" | Кабели | 111С-2022 30.03.2022 112С-2022 30.03.2022 113С-2022 30.03.2022 | Испытательный центр кабельной продукции Общества с ограниченной ответственностью Испытательный Центр "Оптикэнерго" | RA.RU.21КБ29 | Общество с ограниченной ответственностью Испытательный Центр «Оптикэнерго» | RA.RU.11АЖ03
#REF! | ЕАЭС RU С-RU.НА83.В.01832/22 | 2022-04-01 | 2025-03-31 | ОБЩЕСТВО С ОГРАНИЧЕННОЙ ОТВЕТСТВЕННОСТЬЮ "УМНЫЕ УСТРОЙСТВА" | ОБЩЕСТВО С ОГРАНИЧЕННОЙ ОТВЕТСТВЕННОСТЬЮ "УМНЫЕ УСТРОЙСТВА" | Кабели питания, оснащенные соединительными приспособлениями, | 1/К-00121 01.04.2022 | Филиал товарищества с ограниченной ответственностью "Прикаспийский Центр Сертификации" | KZ.T.02.0199 | Орган по сертификации «Стандарт-1» общества с ограниченной ответственностью «Сертификат-Стандарт» | RA.RU.11НА83
#REF! | ЕАЭС RU С-RU.МН10.В.00840/22 | 2022-04-01 | 2027-03-31 | АКЦИОНЕРНОЕ ОБЩЕСТВО "КИРСКАБЕЛЬ" | АКЦИОНЕРНОЕ ОБЩЕСТВО "КИРСКАБЕЛЬ" | Кабели контрольные | 24-ТС 30.03.2022 23-ТС 29.03.2022 22-ТС 29.03.2022 21-ТС 25.03.2022 20-ТС 24.03.2022 | Испытательная лаборатория Общества с ограниченной ответственностью "Метрология и Испытания" | RA.RU.21КБ24 | Орган по сертификации продукции и услуг "Башкирский центр сертификации и тестирования" Общества с ограниченной ответственностью "АРТГРУПП" | RA.RU.10МН10
#REF! | ЕАЭС RU С-RU.МН10.В.00839/22 | 2022-04-01 | 2027-03-31 | ОБЩЕСТВО С ОГРАНИЧЕННОЙ ОТВЕТСТВЕННОСТЬЮ "ТОМСКИЙ КАБЕЛЬНЫЙ ЗАВОД" | ОБЩЕСТВО С ОГРАНИЧЕННОЙ ОТВЕТСТВЕННОСТЬЮ "ТОМСКИЙ КАБЕЛЬНЫЙ ЗАВОД" | Кабели силовые гибкие | 87-22 30.03.2022 86-22 30.03.2022 85-22 30.03.2022 84-22 30.03.2022 83-22 30.03.2022 82-22 30.03.2022 81-22 30.03.2022 80-22 30.03.2022 | Испытательный центр Общества с ограниченной ответственностью "Научно-исследовательский независимый испытательный центр" | RA.RU.21КБ26 | Орган по сертификации продукции и услуг "Башкирский центр сертификации и тестирования" Общества с ограниченной ответственностью "АРТГРУПП" | RA.RU.10МН10
#REF! | ЕАЭС RU С-RU.НА83.В.01832/22 | 2022-04-01 | 2025-03-31 | ОБЩЕСТВО С ОГРАНИЧЕННОЙ ОТВЕТСТВЕННОСТЬЮ "УМНЫЕ УСТРОЙСТВА" | ОБЩЕСТВО С ОГРАНИЧЕННОЙ ОТВЕТСТВЕННОСТЬЮ "УМНЫЕ УСТРОЙСТВА" | Кабели питания, оснащенные соединительными приспособлениями, | 1/К-00121 01.04.2022 | Филиал товарищества с ограниченной ответственностью "Прикаспийский Центр Сертификации" | KZ.T.02.0199 | Орган по сертификации «Стандарт-1» общества с ограниченной ответственностью «Сертификат-Стандарт» | RA.RU.11НА83
#REF! | ЕАЭС RU С-RU.АБ53.В.04118/22 | 2022-04-01 | 2027-03-31 | ОБЩЕСТВО С ОГРАНИЧЕННОЙ ОТВЕТСТВЕННОСТЬЮ "АЛЕКСЕЕВСКИЙ КАБЕЛЬНЫЙ ЗАВОД" | ОБЩЕСТВО С ОГРАНИЧЕННОЙ ОТВЕТСТВЕННОСТЬЮ "АЛЕКСЕЕВСКИЙ КАБЕЛЬНЫЙ ЗАВОД" | Провода установочные, не распространяющие горение при одиночной и групповой прокладке, с одной медной токопроводящей жилой номинальным сечением от 0,5 до 16 мм², с изоляцией из поливинилхлоридного пластиката или поливинилхлоридного пластиката, пониженной пожарной опасности, с низким дымо- и газовыделением, на номинальное переменное напряжение 450/750 В частотой до 400 ГЦ или постоянное напряжение до 1000 В, | 19625ИЛНВО 01.04.2022 19626ИЛНВО 01.04.2022 | Испытательный центр Общества с ограниченной ответственностью "ПРОММАШ ТЕСТ" | RA.RU.21ВС05 | Орган по сертификации продукции Общество с ограниченной ответственностью "СибПромТест" | RA.RU.11АБ53
#REF! | ЕАЭС RU С-RU.НА75.В.02003/22 | 2022-04-01 | 2027-03-31 | ОБЩЕСТВО С ОГРАНИЧЕННОЙ ОТВЕТСТВЕННОСТЬЮ "СЕГМЕНТЭНЕРГО" | ОБЩЕСТВО С ОГРАНИЧЕННОЙ ОТВЕТСТВЕННОСТЬЮ "СЕГМЕНТЭНЕРГО" | Кабели малогабаритные, огнестойкие, не распространяющие горение при групповой прокладке, с пониженным дымо- и газовыделением, с числом медных жил от 1 до 52, номинальным сечением от 0,35 до 2,5 мм², с изоляцией из сшитого полиэтилена, с оболочкой из поливинилхлоридного пластиката пониженной пожарной опасности, на номинальное переменное напряжение 500 и 1000 В, | Ст49-2022 30.03.2022 Ст50-2022 30.03.2022 | Электротехническая лаборатория Общества с ограниченной ответственностью "Производственное объединение "Энергокомплект" | BY/112 2.0963 | Орган по сертификации "Тест Сертификация" Общества с ограниченной ответственностью "Система Сертификационной Протекции" | RA.RU.10НА75
#REF! | ЕАЭС RU С-CN.НА75.В.01996/22 | 2022-03-31 | 2027-03-30 | ОБЩЕСТВО С ОГРАНИЧЕННОЙ ОТВЕТСТВЕННОСТЬЮ "ОРИОН" | "ATL Business (Shenzhen) CO., LTD" ("АТЛ БИЗНЕС (ШэньчЖэнь) КО., ЛТД") | Кабель с двумя медными жилами, с изоляцией из каучука, сечением жил 1,5 мм², | 1/К-00111 30.03.2022 | Филиал товарищества с ограниченной ответственностью "Прикаспийский Центр Сертификации" | KZ.T.02.0199 | Орган по сертификации "Тест Сертификация" Общества с ограниченной ответственностью "Система Сертификационной Протекции" | RA.RU.10НА75
#REF! | ЕАЭС RU С-RU.НА46.В.03367/22 | 2022-03-31 | 2027-03-30 | ОБЩЕСТВО С ОГРАНИЧЕННОЙ ОТВЕТСТВЕННОСТЬЮ "ПРОИЗВОДСТВЕННОЕ ПРЕДПРИЯТИЕ ПАРТНЕР-ЭЛЕКТРО" | ОБЩЕСТВО С ОГРАНИЧЕННОЙ ОТВЕТСТВЕННОСТЬЮ "ПРОИЗВОДСТВЕННОЕ ПРЕДПРИЯТИЕ ПАРТНЕР-ЭЛЕКТРО" | Провода, | 19157ИЛНВО 24.03.2022 19158ИЛНВО 24.03.2022 | Испытательный центр Общества с ограниченной ответственностью "ПРОММАШ ТЕСТ" | RA.RU.21ВС05 | Орган по сертификации оборудования и колесных транспортных средств Общество с ограниченной ответственностью "Эксперт-Сертификация" | RA.RU.10НА46
#REF! | ЕАЭС RU С-RU.АЖ03.В.00341/22 | 2022-03-31 | 2027-03-30 | ОБЩЕСТВО С ОГРАНИЧЕННОЙ ОТВЕТСТВЕННОСТЬЮ "ПРОМСТРОЙКАБЕЛЬ" | ОБЩЕСТВО С ОГРАНИЧЕННОЙ ОТВЕТСТВЕННОСТЬЮ "ПРОМСТРОЙКАБЕЛЬ" | Кабели | 86С-2022 17.03.2022 87С-2022 17.03.2022 | Испытательный центр кабельной продукции Общества с ограниченной ответственностью Испытательный Центр "Оптикэнерго" | RA.RU.21КБ29 | Общество с ограниченной ответственностью Испытательный Центр «Оптикэнерго» | RA.RU.11АЖ03
#REF! | ЕАЭС RU С-RU.АЖ38.В.00451/22 | 2022-03-30 | 2027-03-29 | ОБЩЕСТВО С ОГРАНИЧЕННОЙ ОТВЕТСТВЕННОСТЬЮ "РЕГИОНАЛЬНЫЙ КАБЕЛЬНЫЙ ЗАВОД" | ОБЩЕСТВО С ОГРАНИЧЕННОЙ ОТВЕТСТВЕННОСТЬЮ "РЕГИОНАЛЬНЫЙ КАБЕЛЬНЫЙ ЗАВОД" | Кабели силовые, не распространяющие горение, с низким дымо- и газовыделением, и огнестойкие с низкой токсичностью продуктов горения с медными токопроводящими жилами, числом от 1 до 5, номинальным сечением жил от 1,50 до 240 мм2 с изоляцией и оболочкой из полимерных композиций на напряжение 0,66 и 1 кВ. марки ВВГнг(А)-FRLS, ВВГ-Пнг(А)-FRLS, ВВГнг(А)-FRLSLTx, ВВГ-Пнг(А)- FRLSLTx ВВГнг(А)-LSLTx, ВВГ-Пнг(А)- LSLTx, ВВГЭнг(А)-LSLTx, ВБШвнг(А)-FRLS, ВБШвнг(А)- LSLTx, ВВГЭнг(А)-FRLSLTx, ВБШвнг(А)- FRLSLTx, ВБШвнг(А)-LS-ХЛ ППГнг(А)-HF, ППГнг(А)-FRHF, ППГ-Пнг(А)-HF, ППГ-Пнг(А)-FRHF | 138-22 28.03.2022 139-22 28.03.2022 | Испытательный центр Общества с ограниченной ответственностью "Научно-исследовательский независимый испытательный центр" | RA.RU.21КБ26 | Орган по сертификации Общества с ограниченной ответственностью Международный центр испытаний и сертификации "ЕвроСерт" | RA.RU.11АЖ38
#REF! | ЕАЭС RU С-RU.МЕ77.В.01191/22 | 2022-03-30 | 2027-03-29 | АКЦИОНЕРНОЕ ОБЩЕСТВО "САМАРСКАЯ КАБЕЛЬНАЯ КОМПАНИЯ" | АКЦИОНЕРНОЕ ОБЩЕСТВО "САМАРСКАЯ КАБЕЛЬНАЯ КОМПАНИЯ" | Кабели связи симметричные высокочастотные с пленко-пористо-пленочной полиэтиленовой изоляцией | 70 18.03.2022 71 18.03.2022 | Испытательная лаборатория кабельной продукции ООО ЦИКП "Волга-тест" | РОСС RU.0001.21КБ19 | Орган по сертификации продукции Общества с ограниченной ответственностью «Центр по сертификации, стандартизации и систем качества электро-машиностроительной продукции» | РОСС RU.0001.11МЕ77
#REF! | ЕАЭС RU С-RU.НВ26.В.02092/22 | 2022-03-30 | 2027-03-29 | ОБЩЕСТВО С ОГРАНИЧЕННОЙ ОТВЕТСТВЕННОСТЬЮ "НАУЧНО-ПРОИЗВОДСТВЕННОЕ ОБЪЕДИНЕНИЕ "ПОДОЛЬСКИЙ ЗАВОД СПЕЦИАЛЬНЫХ КАБЕЛЕЙ" | ОБЩЕСТВО С ОГРАНИЧЕННОЙ ОТВЕТСТВЕННОСТЬЮ "НАУЧНО-ПРОИЗВОДСТВЕННОЕ ОБЪЕДИНЕНИЕ "ПОДОЛЬСКИЙ ЗАВОД СПЕЦИАЛЬНЫХ КАБЕЛЕЙ" | Кабели управления и контроля универсальные инструментальные | 19744ИЛНВО 29.03.2022 19745ИЛНВО 29.03.2022 19746ИЛНВО 29.03.2022 19747ИЛНВО 29.03.2022 19748ИЛНВО 29.03.2022 | Испытательный центр Общества с ограниченной ответственностью "ПРОММАШ ТЕСТ" | RA.RU.21ВС05 | Орган по сертификации Общества с ограниченной ответственностью "Сертификационная Компания" | RA.RU.11НВ26
#REF! | ЕАЭС RU С-RU.АГ67.В.00139/22 | 2022-03-30 | 2027-03-29 | ОБЩЕСТВО С ОГРАНИЧЕННОЙ ОТВЕТСТВЕННОСТЬЮ "ВИМ-КАБЕЛЬ" | ОБЩЕСТВО С ОГРАНИЧЕННОЙ ОТВЕТСТВЕННОСТЬЮ "ВИМ-КАБЕЛЬ" | Кабели силовые для стационарной прокладки, с медными или алюминиевыми жилами, с изоляцией и защитным шлангом из поливинилхлоридного пластиката пониженной пожарной опасности, не распространяющие горение при групповой прокладке, с пониженным дымо- и газовыделением, с броней из стальных оцинкованных лент, на номинальное напряжение 0,66 и 1 кВ, марок: ВБШвнг(А)-LS, АВБШвнг(А)-LS, с количеством жил от 1 до 5, сечением от 1,5 мм2 до 240 мм2. | 2203-09 21.03.2022 2203-10 22.03.2022 2203-11 22.03.2022 2203-18 29.03.2022 | Общество с ограниченной ответственностью "ГРЕД" | RA.RU.21ГР06 | Орган по сертификации продукции Общества с ограниченной ответственностью "ГРЕД" | RA.RU.11АГ67
#REF! | ЕАЭС RU С-RU.НА46.В.03355/22 | 2022-03-30 | 2027-03-29 | Общество с ограниченной ответственностью ОКБ "Гамма" | Общество с ограниченной ответственностью ОКБ "Гамма" | Кабели нагревательные саморегулирующиеся | 14584ИЛНВО 29.03.2022 | Испытательный центр Общества с ограниченной ответственностью "ПРОММАШ ТЕСТ" | RA.RU.21ВС05 | Орган по сертификации оборудования и колесных транспортных средств Общество с ограниченной ответственностью "Эксперт-Сертификация" | RA.RU.10НА46
#REF! | ЕАЭС RU С-RU.АЖ38.В.00450/22 | 2022-03-30 | 2027-03-29 | АКЦИОНЕРНОЕ ОБЩЕСТВО "КАБЕЛЬНЫЙ ЗАВОД "КАВКАЗКАБЕЛЬ ТМ" | АКЦИОНЕРНОЕ ОБЩЕСТВО "КАБЕЛЬНЫЙ ЗАВОД "КАВКАЗКАБЕЛЬ ТМ" | Кабели монтажные с медными или медными лужеными жилами 3-5класса, с изоляцией и оболочкой из пластиката , не распространяющего горение, с пониженным дымо- и газовыделением, в том числе холодостойкие и огнестойкие, числом жил от 2 до 37, сечением жил от 0,5 до 4,0мм², числом пар от 1 до 37, числом троек от 1 до 24, числом четверок от 1 до 14, сечением жил от 0,5 до 2,5мм², марок: МКШ, МКШнг(А) , МКШнг(А)-ХЛ , МКШнг(А)-LS , МКШнг(А)-LSХЛ , МКШнг(А)-HF , МКШнг(А)-FRLS , МКШнг(А)-FRLSХЛ , МКШнг(А)-FRHF, МКШнг(А)-FR | С96-2022 25.03.2022 С97-2022 25.03.2022 | Испытательный центр кабельной продукции ЗАО "Москабельмет" | RA.RU.22КБ07 | Орган по сертификации Общества с ограниченной ответственностью Международный центр испытаний и сертификации "ЕвроСерт" | RA.RU.11АЖ38
#REF! | ЕАЭС RU С-DE.НА39.В.01224/22 | 2022-03-30 | 2027-03-29 | Общество с ограниченной ответственностью "СИНТЕК" | Friesland Kabel GmbH | Кабель силовой, | С81-2022 17.03.2022 | Испытательный центр кабельной продукции ЗАО "Москабельмет" | RA.RU.22КБ07 | Орган по сертификации Общества с ограниченной ответственностью "Лидер" | RA.RU.10НА39
#REF! | ЕАЭС RU С-RU.АЖ03.В.00340/22 | 2022-03-30 | 2027-03-29 | АКЦИОНЕРНОЕ ОБЩЕСТВО "ИВАНОВСКИЙ КАБЕЛЬНЫЙ ЗАВОД" | АКЦИОНЕРНОЕ ОБЩЕСТВО "ИВАНОВСКИЙ КАБЕЛЬНЫЙ ЗАВОД" | Кабели | 96С-2022 24.03.2022 97С-2022 24.03.2022 98С-2022 24.03.2022 99С-2022 24.03.2022 100С-2022 24.03.2022 101С-2022 24.03.2022 102С-2022 24.03.2022 | Испытательный центр кабельной продукции Общества с ограниченной ответственностью Испытательный Центр "Оптикэнерго" | RA.RU.21КБ29 | Общество с ограниченной ответственностью Испытательный Центр «Оптикэнерго» | RA.RU.11АЖ03
#REF! | ЕАЭС RU С-RU.НВ26.В.02089/22 | 2022-03-30 | 2027-03-29 | ОБЩЕСТВО С ОГРАНИЧЕННОЙ ОТВЕТСТВЕННОСТЬЮ "НАУЧНО-ПРОИЗВОДСТВЕННОЕ ОБЪЕДИНЕНИЕ "ПОДОЛЬСКИЙ ЗАВОД СПЕЦИАЛЬНЫХ КАБЕЛЕЙ" | ОБЩЕСТВО С ОГРАНИЧЕННОЙ ОТВЕТСТВЕННОСТЬЮ "НАУЧНО-ПРОИЗВОДСТВЕННОЕ ОБЪЕДИНЕНИЕ "ПОДОЛЬСКИЙ ЗАВОД СПЕЦИАЛЬНЫХ КАБЕЛЕЙ" | Кабели контрольные с медными жилами номинальным сечением от 0,75 мм² до 16 мм² включительно, с числом жил от 2 до 61, в том числе экранированные, в том числе бронированные, в том числе в климатическом исполнении ХЛ, на номинальное переменное напряжение до 660 В частотой до 100 Гц или постоянное | 19250ИЛНВО 29.03.2022 19254ИЛНВО 29.03.2022 19255ИЛНВО 29.03.2022 19256ИЛНВО 29.03.2022 19257ИЛНВО 29.03.2022 | Испытательный центр Общества с ограниченной ответственностью "ПРОММАШ ТЕСТ" | RA.RU.21ВС05 | Орган по сертификации Общества с ограниченной ответственностью "Сертификационная Компания" | RA.RU.11НВ26
#REF! | ЕАЭС RU С-RU.НА46.В.03352/22 | 2022-03-30 | 2027-03-29 | Общество с ограниченной ответственностью ОКБ «Гамма» | Общество с ограниченной ответственностью ОКБ «Гамма» | Секции нагревательные кабельные, марок: РНК, КОБ, КНО, на номинальное напряжение до 380 В: Секции нагревательные кабельные марки РНК на основе нагревательного кабеля марок РНК, РНК-Б с двумя жилами из меди, нихрома, фехрали, латуни или оцинкованной стали, диаметром от 0,38 до 1,12 мм; с изоляцией из фторполимера; экранированного или бронированного; с оболочкой из термопластичного эластомера; с линейной мощностью 30 Вт/м, на номинальное напряжение 220 В. | 19569ИЛНВО 23.03.2022 19568ИЛНВО 23.03.2022 19567ИЛНВО 23.03.2022 | Испытательный центр Общества с ограниченной ответственностью "ПРОММАШ ТЕСТ" | RA.RU.21ВС05 | Орган по сертификации оборудования и колесных транспортных средств Общество с ограниченной ответственностью "Эксперт-Сертификация" | RA.RU.10НА46
#REF! | ЕАЭС RU С-CN.НА39.В.01219/22 | 2022-03-30 | 2027-03-29 | ОБЩЕСТВО С ОГРАНИЧЕННОЙ ОТВЕТСТВЕННОСТЬЮ ПКФ "ТЕЛЬФЕРКРАН" | HEBEI XIAOPENG HOISTING EQUIPMENT FACTORY | Кабели управления, с медными жилами в количестве 4, 8, 12, 14, 16, 20, | С89-2022 22.03.2022 | Испытательный центр кабельной продукции ЗАО "Москабельмет" | RA.RU.22КБ07 | Орган по сертификации Общества с ограниченной ответственностью "Лидер" | RA.RU.10НА39
#REF! | ЕАЭС RU С-RU.НА46.В.03339/22 | 2022-03-29 | 2027-03-14 | ОБЩЕСТВО С ОГРАНИЧЕННОЙ ОТВЕТСТВЕННОСТЬЮ "ИННОВАЦИОННЫЕ КАБЕЛЬНЫЕ ТЕХНОЛОГИИ" | ОБЩЕСТВО С ОГРАНИЧЕННОЙ ОТВЕТСТВЕННОСТЬЮ "ИННОВАЦИОННЫЕ КАБЕЛЬНЫЕ ТЕХНОЛОГИИ" | Кабели для цепей управления, контроля и сигнализации, номинальным напряжением | 15218ИЛНВО 14.03.2022 15219ИЛНВО 14.03.2022 15220ИЛНВО 14.03.2022 15221ИЛНВО 14.03.2022 15222ИЛНВО 14.03.2022 15223ИЛНВО 14.03.2022 15224ИЛНВО 14.03.2022 15225ИЛНВО 14.03.2022 | Испытательный центр Общества с ограниченной ответственностью "ПРОММАШ ТЕСТ" | RA.RU.21ВС05 | Орган по сертификации оборудования и колесных транспортных средств Общество с ограниченной ответственностью "Эксперт-Сертификация" | RA.RU.10НА46
#REF! | ЕАЭС RU С-RU.АЯ46.В.24633/22 | 2022-03-29 | 2027-03-28 | ОБЩЕСТВО С ОГРАНИЧЕННОЙ ОТВЕТСТВЕННОСТЬЮ "УГЛИЧКАБЕЛЬ" | ОБЩЕСТВО С ОГРАНИЧЕННОЙ ОТВЕТСТВЕННОСТЬЮ "УГЛИЧКАБЕЛЬ" | Кабель силовой, торговой марки «КАМАКС», не распространяющий горение при групповой прокладке, с пониженным дымо- и газовыделением, с медными или алюминиевыми жилами, с изоляцией из высокомодульной этиленпропиленовой резины, с наружной оболочкой из поливинилхлоридного пластиката пониженной пожарной опасности, с числом жил из ряда: (1;2;3;4;5), сечением жил от 1,5 мм кв. до 1000 мм кв., на номинальное напряжение переменного тока до 1 кВ включительно, марок: | 400683-22 23.03.2022 400684-22 23.03.2022 | Центр физико-химических и биологических испытаний № 300 Федерального бюджетного учреждения "Государственный региональный центр стандартизации, метрологии и испытаний в г. Москве и Московской области" | RA.RU.21АЗ43 | Орган по сертификации "РОСТЕСТ- Москва" Акционерного общества "Региональный орган по сертификации и тестированию" | RA.RU.10АЯ46
#REF! | ЕАЭС RU С-DE.НА39.В.01215/22 | 2022-03-29 | 2027-03-28 | Общество с ограниченной ответственностью "СИНТЕК" | Friesland Kabel GmbH | Кабели контроля, | С82-2022 17.03.2022 | Испытательный центр кабельной продукции ЗАО "Москабельмет" | RA.RU.22КБ07 | Орган по сертификации Общества с ограниченной ответственностью "Лидер" | RA.RU.10НА39
#REF! | ЕАЭС RU С-DE.НА39.В.01214/22 | 2022-03-29 | 2027-03-28 | Общество с ограниченной ответственностью "СИНТЕК" | Friesland Kabel GmbH | Кабели связи и передачи данных, | C86-2022 21.03.2022 | Испытательный центр кабельной продукции ЗАО "Москабельмет" | RA.RU.22КБ07 | Орган по сертификации Общества с ограниченной ответственностью "Лидер" | RA.RU.10НА39
#REF! | ЕАЭС RU С-RU.НА39.В.01212/22 | 2022-03-29 | 2027-03-28 | Общество с ограниченной ответственностью "АЛЬФАКАБЕЛЬ" | Общество с ограниченной ответственностью "АЛЬФАКАБЕЛЬ" | Кабели контрольные с медными жилами, экранированные, с изоляцией и оболочкой из поливинилхлоридного пластиката не распространяющих горение при одиночной прокладке, не распростаняющих горение при групповой прокладке, с пониженным дымо- и газовыделением, с номинальным переменным напряжением до 660 В частоты до 100 Гц или постоянным напряжением до 1000 В, | С83-2022 17.03.2022 | Испытательный центр кабельной продукции ЗАО "Москабельмет" | RA.RU.22КБ07 | Орган по сертификации Общества с ограниченной ответственностью "Лидер" | RA.RU.10НА39
#REF! | ЕАЭС RU С-CN.АЖ56.В.02112/22 | 2022-03-29 | 2027-03-28 | Общество с ограниченной ответственностью "ЭЙЧ3СИ ТЕКНОЛОДЖИС (РУС)" | "New Н3С Technologies Со., Ltd." | Шнуры-соединители бытового назначения | 220442-1 23.03.2022 | Испытательной лабораторией Общества с ограниченной ответственностью «Учебно-лабораторный центр «Качество» | RA.RU.21ОЕ08 | Общество с ограниченной ответственностью «Омега-Тест» | RA.RU.10АЖ56
#REF! | ЕАЭС RU С-RU.АБ53.В.04061/22 | 2022-03-28 | 2027-03-27 | ОБЩЕСТВО С ОГРАНИЧЕННОЙ ОТВЕТСТВЕННОСТЬЮ "ЗАПАДНО-СИБИРСКИЙ КАБЕЛЬНЫЙ ЗАВОД" | ОБЩЕСТВО С ОГРАНИЧЕННОЙ ОТВЕТСТВЕННОСТЬЮ "ЗАПАДНО-СИБИРСКИЙ КАБЕЛЬНЫЙ ЗАВОД" | Провода самонесущие изолированные с алюминиевыми токопроводящими жилами, с нулевой несущей жилой из алюминиевого сплава и без, с числом жил от 2 до 4 сечением от 16 до 240 мм2, с изоляцией из светостабилизированного сшитого полиэтилена, на номинальное напряжение | 18045ИЛНВО 28.03.2022 18046ИЛНВО 28.03.2022 | Испытательный центр Общества с ограниченной ответственностью "ПРОММАШ ТЕСТ" | RA.RU.21ВС05 | Орган по сертификации продукции Общество с ограниченной ответственностью "СибПромТест" | RA.RU.11АБ53
#REF! | ЕАЭС RU С-DE.НВ62.В.00621/22 | 2022-03-28 | 2027-03-27 | ОБЩЕСТВО С ОГРАНИЧЕННОЙ ОТВЕТСТВЕННОСТЬЮ "ВАЙДМЮЛЛЕР" | "Weidmuller Interface GmbH & Co.KG" | Кабели для зарядки электромобилей, оснащенные соединительными приспособлениями, | 24Х/Н-28.03/22 28.03.2022 | Испытательный центр "Certification Group" ИЛ "HARD GROUP" | RA.RU.21ЩИ01 | Общество с ограниченной ответственностью "ГАММА" | RA.RU.11НВ62
#REF! | ЕАЭС RU С-BY.НА39.В.01201/22 | 2022-03-28 | 2027-03-27 | Общество с ограниченной ответственностью "ГОСНИП" | Общество с ограниченной ответственностью "ГОСНИП" | Провода с полиэтиленовой изоляционно-защитной оболочкой, | С80-2022 16.03.2022 | Испытательный центр кабельной продукции ЗАО "Москабельмет" | RA.RU.22КБ07 | Орган по сертификации Общества с ограниченной ответственностью "Лидер" | RA.RU.10НА39
#REF! | ЕАЭС RU С-RU.АГ67.В.00138/22 | 2022-03-28 | 2027-03-27 | ОБЩЕСТВО С ОГРАНИЧЕННОЙ ОТВЕТСТВЕННОСТЬЮ "АЛЬГИЗ К" | ОБЩЕСТВО С ОГРАНИЧЕННОЙ ОТВЕТСТВЕННОСТЬЮ "АЛЬГИЗ К" | Провода для стационарной прокладки, с алюминиевой жилой, с изоляцией из поливинилхлоридного пластиката, на номинальное переменное напряжение 220/380 В, марки ПАВ сечением от 2,5 мм2 до 240,0 мм2. | 2203-17 25.03.2022 2203-16 25.03.2022 | Общество с ограниченной ответственностью "ГРЕД" | RA.RU.21ГР06 | Орган по сертификации продукции Общества с ограниченной ответственностью "ГРЕД" | RA.RU.11АГ67
#REF! | ЕАЭС RU С-RU.АГ67.В.00137/22 | 2022-03-28 | 2027-03-27 | ОБЩЕСТВО С ОГРАНИЧЕННОЙ ОТВЕТСТВЕННОСТЬЮ "ВИКИНГ-МЕТ" | ОБЩЕСТВО С ОГРАНИЧЕННОЙ ОТВЕТСТВЕННОСТЬЮ "ВИКИНГ-МЕТ" | Кабели силовые для стационарной прокладки, с медными жилами, с изоляцией и оболочкой из поливинилхлоридного пластиката пониженной пожарной опасности, не распространяющие горение, с низким дымо- и газовыделением на номинальное напряжение 0,66 кВ, марок: ВВГнг(А)-LS, ВВГ-Пнг(А)-LS с числом жил от 1 до 5, сечением от 1,5 до 16,0 мм.кв. включительно. | 2202-03 09.02.2022 2202-04 09.02.2022 2202-12 14.02.2022 2202-13 14.02.2022 | Общество с ограниченной ответственностью "ГРЕД" | RA.RU.21ГР06 | Орган по сертификации продукции Общества с ограниченной ответственностью "ГРЕД" | RA.RU.11АГ67
#REF! | ЕАЭС RU С-RU.НА39.В.01196/22 | 2022-03-28 | 2027-03-27 | ОБЩЕСТВО С ОГРАНИЧЕННОЙ ОТВЕТСТВЕННОСТЬЮ "ЦЕНТРКАБЕЛЬ" | ОБЩЕСТВО С ОГРАНИЧЕННОЙ ОТВЕТСТВЕННОСТЬЮ "ЦЕНТРКАБЕЛЬ" | Кабели силовые с медными жилами, не распространяющие горение, количеством жил от 1 до 5, сечением жил от 1,5 мм² до 240 мм², с броней из стальных лент и без, на номинальное напряжение переменного тока 0,66 кВ и 1кВ, | 171-22 25.03.2022 | Испытательный центр Общества с ограниченной ответственностью "Научно-исследовательский независимый испытательный центр" | RA.RU.21КБ26 | Орган по сертификации Общества с ограниченной ответственностью "Лидер" | RA.RU.10НА39
#REF! | ЕАЭС RU С-RU.НА39.В.01191/22 | 2022-03-28 | 2027-03-27 | Общество с ограниченной ответственностью "РЭД БОКС" | Общество с ограниченной ответственностью "РЭД БОКС" | Кабели связи, | С87-2022 21.03.2022 | Испытательный центр кабельной продукции ЗАО "Москабельмет" | RA.RU.22КБ07 | Орган по сертификации Общества с ограниченной ответственностью "Лидер" | RA.RU.10НА39
#REF! | ЕАЭС RU С-RU.НА39.В.01188/22 | 2022-03-28 | 2027-03-27 | Общество с ограниченной ответственностью "АЛЬФАКАБЕЛЬ" | Общество с ограниченной ответственностью "АЛЬФАКАБЕЛЬ" | Провода для электрических установок на номинальное напряжение до 450/750 В включительно, | С85-2022 17.03.2022 | Испытательный центр кабельной продукции ЗАО "Москабельмет" | RA.RU.22КБ07 | Орган по сертификации Общества с ограниченной ответственностью "Лидер" | RA.RU.10НА39
#REF! | ЕАЭС RU С-RU.НА39.В.01186/22 | 2022-03-28 | 2027-03-27 | Общество с ограниченной ответственностью "АЛЬФАКАБЕЛЬ" | Общество с ограниченной ответственностью "АЛЬФАКАБЕЛЬ" | Кабели монтажные с медными жилами, медными лужеными жилами, с изоляцией и оболочкой из ПВХ пластиката не распространяющих горение при одиночной прокладке, не распростаняющих горение при групповой прокладке, с пониженным дымо- и газовыделением, из безгалогенных композиций, в том числе огнестойкие, бронированные на напряжение до 1 кВ, | С84-2022 17.03.2022 | Испытательный центр кабельной продукции ЗАО "Москабельмет" | RA.RU.22КБ07 | Орган по сертификации Общества с ограниченной ответственностью "Лидер" | RA.RU.10НА39
#REF! | ЕАЭС RU С-BY.АЖ58.В.02632/22 | 2022-03-28 | 2027-03-27 | Общество с ограниченной ответственностью «Производственное объединение «Энергокомплект» | Общество с ограниченной ответственностью «Производственное объединение «Энергокомплект» | Кабели силовые для общепромышленного применения с изоляцией и оболочкой из поливинилхлоридного пластиката пониженной пожарной опасности, не распространяющие горение при групповой прокладке по категории А, | С01-2022 23.03.2022 С02-2022 23.03.2022 С03-2022 23.03.2022 С04-2022 23.03.2022 | Электротехническая лаборатория Общества с ограниченной ответственностью "Производственное объединение "Энергокомплект" | BY/112 2.0963 | Орган по сертификации Общества с ограниченной ответственностью Центр "ПрофЭкс" | RA.RU.10АЖ58
#REF! | ЕАЭС RU С-RU.НВ26.В.02083/22 | 2022-03-27 | 2027-03-26 | ОБЩЕСТВО С ОГРАНИЧЕННОЙ ОТВЕТСТВЕННОСТЬЮ "НАУЧНО-ПРОИЗВОДСТВЕННОЕ ОБЪЕДИНЕНИЕ "ПОДОЛЬСКИЙ ЗАВОД СПЕЦИАЛЬНЫХ КАБЕЛЕЙ" | ОБЩЕСТВО С ОГРАНИЧЕННОЙ ОТВЕТСТВЕННОСТЬЮ "НАУЧНО-ПРОИЗВОДСТВЕННОЕ ОБЪЕДИНЕНИЕ "ПОДОЛЬСКИЙ ЗАВОД СПЕЦИАЛЬНЫХ КАБЕЛЕЙ" | Кабели силовые общепромышленного назначения с медными жилами номинальным сечением от 1,5 мм² до 400 мм², с числом жил от 1 до 5, в том числе экранированные, в том числе бронированные, в том числе в климатическом исполнении ХЛ, | 19705ИЛНВО 25.03.2022 19706ИЛНВО 25.03.2022 19707ИЛНВО 25.03.2022 19708ИЛНВО 25.03.2022 | Испытательный центр Общества с ограниченной ответственностью "ПРОММАШ ТЕСТ" | RA.RU.21ВС05 | Орган по сертификации Общества с ограниченной ответственностью "Сертификационная Компания" | RA.RU.11НВ26
#REF! | ЕАЭС RU С-KR.НВ26.В.02081/22 | 2022-03-26 | 2027-03-25 | ОБЩЕСТВО С ОГРАНИЧЕННОЙ ОТВЕТСТВЕННОСТЬЮ "МИР ТЕХНОЛОГИЙ" | «GAON CABLE CO., LTD » | Кабели контрольные, огнестойкие, не распространяющие горение при групповой прокладке, предназначенные для прокладки в зданиях и сооружениях, с медными жилами, с числом жил от 2 до 24, номинальным сечением жил 2,5 мм², на номинальное напряжение 0,6/1 кВ, с изоляцией из сшитого полиэтилена, экранированные, бронированные, в оболочке из полимерного компаунда, не содержащего галогенов, | 19026ИЛНВО 22.03.2022 | Испытательный центр Общества с ограниченной ответственностью "ПРОММАШ ТЕСТ" | RA.RU.21ВС05 | Орган по сертификации Общества с ограниченной ответственностью "Сертификационная Компания" | RA.RU.11НВ26
#REF! | ЕАЭС RU С-RU.НА46.В.03287/22 | 2022-03-26 | 2027-03-25 | ОБЩЕСТВО С ОГРАНИЧЕННОЙ ОТВЕТСТВЕННОСТЬЮ "НАУЧНО-ПРОИЗВОДСТВЕННОЕ ОБЪЕДИНЕНИЕ КАБЕЛЬ-С" | ОБЩЕСТВО С ОГРАНИЧЕННОЙ ОТВЕТСТВЕННОСТЬЮ "НАУЧНО-ПРОИЗВОДСТВЕННОЕ ОБЪЕДИНЕНИЕ КАБЕЛЬ-С" | Кабели силовые, не распространяющие горение при одиночной и групповой прокладке, с медными жилами, с числом жил от 1 до 5, сечением от 1,5 до 16 мм², с изоляцией из поливинилхлоридного пластиката, с оболочкой из поливинилхлоридного пластиката или поливинилхлоридного пластиката пониженной пожарной опасности, в том числе с низким дымо- и газовыделением, в круглом и плоском исполнении, на номинальное переменное напряжение 0,66 и 1 кВ, | 15241ИЛНВО 17.03.2022 15242ИЛНВО 17.03.2022 | Испытательный центр Общества с ограниченной ответственностью "ПРОММАШ ТЕСТ" | RA.RU.21ВС05 | Орган по сертификации оборудования и колесных транспортных средств Общество с ограниченной ответственностью "Эксперт-Сертификация" | RA.RU.10НА46
#REF! | ЕАЭС RU С-RU.НА46.В.03286/22 | 2022-03-26 | 2027-03-25 | ОБЩЕСТВО С ОГРАНИЧЕННОЙ ОТВЕТСТВЕННОСТЬЮ "КОАКСИАЛ" | ОБЩЕСТВО С ОГРАНИЧЕННОЙ ОТВЕТСТВЕННОСТЬЮ "КОАКСИАЛ" | Кабели установочные общепромышленного применения с медными однопроволочными и многопроволочными жилами, числом жил от 1 до 7, сечением жил от 1,5 до 35,0 мм², с жилой заземления и без жилы заземления, с изоляцией и оболочкой из поливинилхлоридного пластиката или из поливинилхлоридного пластиката пониженной пожарной опасности, с внутренним заполнением из резиновой смеси или пластмассового компаунда, на номинальное переменное напряжение 380 В и 660 В, | 19593ИЛНВО 22.03.2022 19594ИЛНВО 22.03.2022 | Испытательный центр Общества с ограниченной ответственностью "ПРОММАШ ТЕСТ" | RA.RU.21ВС05 | Орган по сертификации оборудования и колесных транспортных средств Общество с ограниченной ответственностью "Эксперт-Сертификация" | RA.RU.10НА46
#REF! | ЕАЭС RU С-RU.АБ53.В.04032/22 | 2022-03-26 | 2027-03-25 | ОБЩЕСТВО С ОГРАНИЧЕННОЙ ОТВЕТСТВЕННОСТЬЮ "КАБЕЛЬ-АРСЕНАЛ" | ОБЩЕСТВО С ОГРАНИЧЕННОЙ ОТВЕТСТВЕННОСТЬЮ "КАБЕЛЬ-АРСЕНАЛ" | Кабели силовые, с медными или алюминиевыми токопроводящими жилами, с числом жил 1, 2, 3, 4, 5, номинальным сечением жил от 1,5 до 50 мм², с изоляцией из поливинилхлоридного пластиката, в том числе пониженной пожарной опасности, с броней или без брони, с наружной оболочкой или защитным шлангом из поливинилхлоридного пластиката, в том числе пониженной горючести или пониженной пожарной опасности с пониженным дымо- и газовыделением, в том числе огнестойкие, в круглой или плоской форме, на номинальное переменное напряжение 0,66 и 1 кВ частотой 50 Гц, | 18459ИЛНВО 15.03.2022 18460ИЛНВО 15.03.2022 18461ИЛНВО 15.03.2022 18462ИЛНВО 15.03.2022 | Испытательный центр Общества с ограниченной ответственностью "ПРОММАШ ТЕСТ" | RA.RU.21ВС05 | Орган по сертификации продукции Общество с ограниченной ответственностью "СибПромТест" | RA.RU.11АБ53
#REF! | ЕАЭС RU С-CN.НА75.В.01975/22 | 2022-03-25 | 2027-03-24 | Акчурин Раис Хосяэнович | "Changzhou Hongchang Electronics CO LTD." | Кабель, оснащенный соединительными приспособлениями, | 1/К-00079 25.03.2022 | Филиал товарищества с ограниченной ответственностью "Прикаспийский Центр Сертификации" | KZ.T.02.0199 | Орган по сертификации "Тест Сертификация" Общества с ограниченной ответственностью "Система Сертификационной Протекции" | RA.RU.10НА75
#REF! | ЕАЭС RU С-RU.АЖ58.В.02608/22 | 2022-03-25 | 2027-03-24 | ОБЩЕСТВО С ОГРАНИЧЕННОЙ ОТВЕТСТВЕННОСТЬЮ "ОРЕОЛ" | ОБЩЕСТВО С ОГРАНИЧЕННОЙ ОТВЕТСТВЕННОСТЬЮ "ОРЕОЛ" | Кабели силовые, для стационарной прокладки, не распространяющие горение при групповой прокладке, с пониженным дымо- и газовыделением, с медными жилами, в количестве от 1 до 5, номинальным сечением от 1,5 до 10 мм. кв., с изоляцией и оболочкой из поливинилхлоридного пластиката пониженной пожарной опасности с пониженным дымо- и газовыделением, в круглом и плоском исполнении, на напряжение до 0,66 кВ включительно, | 18451ИЛНВО 16.03.2022 18452ИЛНВО 16.03.2022 | Испытательный центр Общества с ограниченной ответственностью "ПРОММАШ ТЕСТ" | RA.RU.21ВС05 | Орган по сертификации Общества с ограниченной ответственностью Центр "ПрофЭкс" | RA.RU.10АЖ58
#REF! | ЕАЭС RU С-BY.АЖ58.В.02605/22 | 2022-03-25 | 2027-03-24 | Общество с ограниченной ответственностью «Производственное объединение «Энергокомплект» | Общество с ограниченной ответственностью «Производственное объединение «Энергокомплект» | Кабели силовые огнестойкие для общепромышленного применения, не распространяющие горение при групповой прокладке, с пониженным дымо- и газовыделением на номинальное переменное напряжение до 0,66 и 1 кВ частотой до 100 Гц или на постоянное напряжение до 1 и 1,5 кВ, | С16-2022 23.03.2022 С17-2022 23.03.2022 С18-2022 23.03.2022 С19-2022 23.03.2022 С20-2022 23.03.2022 С21-2022 23.03.2022 | Электротехническая лаборатория Общества с ограниченной ответственностью "Производственное объединение "Энергокомплект" | BY/112 2.0963 | Орган по сертификации Общества с ограниченной ответственностью Центр "ПрофЭкс" | RA.RU.10АЖ58
#REF! | ЕАЭС RU С-BY.АЖ58.В.02603/22 | 2022-03-25 | 2027-03-24 | Общество с ограниченной ответственностью «Производственное объединение «Энергокомплект» | Общество с ограниченной ответственностью «Производственное объединение «Энергокомплект» | Кабели силовые, в том числе плоские, с медными или алюминиевыми токопроводящими жилами в количестве от 1 до 5 номинальным сечением от 1,5 до 1000 мм², не распространяющие горение при одиночной прокладке, на номинальное напряжение 0,66 и 1 кВ, | С10-2022 23.03.2022 С11-2022 23.03.2022 С12-2022 23.03.2022 С13-2022 23.03.2022 С14-2022 23.03.2022 С15-2022 23.03.2022 | Электротехническая лаборатория Общества с ограниченной ответственностью "Производственное объединение "Энергокомплект" | BY/112 2.0963 | Орган по сертификации Общества с ограниченной ответственностью Центр "ПрофЭкс" | RA.RU.10АЖ58
#REF! | ЕАЭС RU С-RU.АБ53.В.04027/22 | 2022-03-25 | 2027-03-24 | ОБЩЕСТВО С ОГРАНИЧЕННОЙ ОТВЕТСТВЕННОСТЬЮ "ЗАВОД МОСКАБЕЛЬ" | ОБЩЕСТВО С ОГРАНИЧЕННОЙ ОТВЕТСТВЕННОСТЬЮ "ЗАВОД МОСКАБЕЛЬ" | Кабели силовые на номинальное напряжение 0,66 кВ и 1 кВ, в том числе: экранированные, | С91-2022 23.03.2022 С92-2022 23.03.2022 С93-2022 23.03.2022 С94-2022 23.03.2022 С95-2022 23.03.2022 | Испытательный центр кабельной продукции ЗАО "Москабельмет" | RA.RU.22КБ07 | Орган по сертификации продукции Общество с ограниченной ответственностью "СибПромТест" | RA.RU.11АБ53
#REF! | ЕАЭС RU С-RU.НА46.В.03261/22 | 2022-03-25 | 2027-03-24 | ОБЩЕСТВО С ОГРАНИЧЕННОЙ ОТВЕТСТВЕННОСТЬЮ "КОАКСИАЛ" | ОБЩЕСТВО С ОГРАНИЧЕННОЙ ОТВЕТСТВЕННОСТЬЮ "КОАКСИАЛ" | Кабели многожильные для КИПиА, систем связи и электропитания на номинальное переменное | 19633ИЛНВО 24.03.2022 19634ИЛНВО 24.03.2022 19635ИЛНВО 24.03.2022 | Испытательный центр Общества с ограниченной ответственностью "ПРОММАШ ТЕСТ" | RA.RU.21ВС05 | Орган по сертификации оборудования и колесных транспортных средств Общество с ограниченной ответственностью "Эксперт-Сертификация" | RA.RU.10НА46
#REF! | ЕАЭС RU С-PL.НА83.В.01765/22 | 2022-03-25 | 2027-03-24 | ОБЩЕСТВО С ОГРАНИЧЕННОЙ ОТВЕТСТВЕННОСТЬЮ "БОЛЬШАЯ СТРОЙКА" | "Fabryka Kabli ELPAR Sp. z o.o." | Кабели силовые, с медными жилами в количестве от 1 до 50, сечением от 0,5 мм2 до 300 мм2, с изоляцией из поливинилхлорида, на напряжение до 450/750В, | 1/К-00094 25.03.2022 | Филиал товарищества с ограниченной ответственностью "Прикаспийский Центр Сертификации" | KZ.T.02.0199 | Орган по сертификации «Стандарт-1» общества с ограниченной ответственностью «Сертификат-Стандарт» | RA.RU.11НА83
#REF! | ЕАЭС RU С-BY.АЖ58.В.02601/22 | 2022-03-25 | 2027-03-24 | Общество с ограниченной ответственностью «Производственное объединение «Энергокомплект» | Общество с ограниченной ответственностью «Производственное объединение «Энергокомплект» | Кабели силовые с медными или алюминиевыми жилами в количестве от 1 до 5, номинальным сечением от 1,5 до 1000 мм² | С05-2022 23.03.2022 С06-2022 23.03.2022 С07-2022 23.03.2022 С08-2022 23.03.2022 С09/1-2022 23.03.2022 С09-2022 23.03.2022 | Электротехническая лаборатория Общества с ограниченной ответственностью "Производственное объединение "Энергокомплект" | BY/112 2.0963 | Орган по сертификации Общества с ограниченной ответственностью Центр "ПрофЭкс" | RA.RU.10АЖ58
#REF! | ЕАЭС RU С-DE.НА39.В.01173/22 | 2022-03-25 | 2023-03-24 | Общество с ограниченной ответственностью "ТСУБАКИ КАБЕЛЬШЛЕПП" | "TSUBAKI KABELSCHLEPP GmbH" | Кабели гибкие, материал жил медь, с количеством жил от 1 до 64, сечение жил от 0,5 до 150 мм2, | С90-2022 22.03.2022 | Испытательный центр кабельной продукции ЗАО "Москабельмет" | RA.RU.22КБ07 | Орган по сертификации Общества с ограниченной ответственностью "Лидер" | RA.RU.10НА39
#REF! | ЕАЭС RU С-KR.НА39.В.01162/22 | 2022-03-25 | 2027-03-24 | Акционерное общество "ФЕРРОТЕК НОРД" | "MIRAE CABLE" | Провод монтажный в силиконовой изоляции, | C69-2022 11.03.2022 | Испытательный центр кабельной продукции ЗАО "Москабельмет" | RA.RU.22КБ07 | Орган по сертификации Общества с ограниченной ответственностью "Лидер" | RA.RU.10НА39
#REF! | ЕАЭС RU С-RU.НА96.В.01995/22 | 2022-03-24 | 2027-03-23 | ОБЩЕСТВО С ОГРАНИЧЕННОЙ ОТВЕТСТВЕННОСТЬЮ "КАМСКИЙ КАБЕЛЬ" | ОБЩЕСТВО С ОГРАНИЧЕННОЙ ОТВЕТСТВЕННОСТЬЮ "КАМСКИЙ КАБЕЛЬ" | Кабели силовые огнестойкие, не распространяющие горение при групповой прокладке, с низким дымо- и газовыделением, с медными жилами сечением от 1,5 до 1000 мм2, с изоляцией из поливинилхлоридного пластиката пониженной пожарной опасности, оболочкой или защитным шлангом из поливинилхлоридного пластиката пониженной пожарной опасности, на напряжение 0,66 и 1 кВ, | 1Х/Н-21.03/22 21.03.2022 3Х/Н-21.03/22 21.03.2022 | Испытательный центр "Certification Group" ИЛ "HARD GROUP" | RA.RU.21ЩИ01 | Орган по сертификации Общества с ограниченной ответственностью "Экспертный союз" | RA.RU.11НА96
#REF! | ЕАЭС RU С-RU.АЖ03.В.00339/22 | 2022-03-24 | 2027-03-23 | ОБЩЕСТВО С ОГРАНИЧЕННОЙ ОТВЕТСТВЕННОСТЬЮ "САРАНСККАБЕЛЬ" | ОБЩЕСТВО С ОГРАНИЧЕННОЙ ОТВЕТСТВЕННОСТЬЮ "САРАНСККАБЕЛЬ" | Кабели | 01-03.ТС/2022 17.03.2022 02-03.ТС/2022 17.03.2022 03-03.ТС/2022 17.03.2022 04-03.ТС/2022 17.03.2022 | Испытательный центр Общества с ограниченной ответственностью "Сарансккабель" | РОСС RU.0001.21КБ34 | Общество с ограниченной ответственностью Испытательный Центр «Оптикэнерго» | RA.RU.11АЖ03
#REF! | ЕАЭС RU С-RU.МЕ77.В.01190/22 | 2022-03-24 | 2027-03-23 | ОБЩЕСТВО С ОГРАНИЧЕННОЙ ОТВЕТСТВЕННОСТЬЮ "РЫБИНСКИЙ КАБЕЛЬНЫЙ ЗАВОД" | ОБЩЕСТВО С ОГРАНИЧЕННОЙ ОТВЕТСТВЕННОСТЬЮ "РЫБИНСКИЙ КАБЕЛЬНЫЙ ЗАВОД" | Кабели силовые гибкие с медными жилами, с числом жил от 1 до 5 ном. сечением жил от 0,75 до 400 мм2, с изоляцией и оболочкой из резины общего назначения (или с теплостойкой изоляцией из этиленпропиленовой резины, в резиновой маслостойкой оболочке, не распространяющей горение, или с изоляцией и оболочкой из термопластичных эластомеров), на напряжение до 380/660 В для легкого и среднего режимов работы | 61 14.03.2022 62 14.03.2022 63 14.03.2022 64 14.03.2022 | Испытательная лаборатория кабельной продукции ООО ЦИКП "Волга-тест" | РОСС RU.0001.21КБ19 | Орган по сертификации продукции Общества с ограниченной ответственностью «Центр по сертификации, стандартизации и систем качества электро-машиностроительной продукции» | РОСС RU.0001.11МЕ77
#REF! | ЕАЭС RU С-RU.АЕ81.В.02385/22 | 2022-03-24 | 2027-03-23 | ОБЩЕСТВО С ОГРАНИЧЕННОЙ ОТВЕТСТВЕННОСТЬЮ "НПЦ МЕТАЛЛУРГ" | ОБЩЕСТВО С ОГРАНИЧЕННОЙ ОТВЕТСТВЕННОСТЬЮ "НПЦ МЕТАЛЛУРГ" | ШИНЫ МЕДНЫЕ ПЛЕТЁНЫЕ ИЗОЛИРОВАННЫЕ, тип ШМПИ S/P Lмм, где S - поперечное сечение проводника в квадратных миллиметрах, число из ряда: 16, 25, 35, 50, 70, 75, 100, 150, 200, 250, 300, 400, 500, 600, 800, 1000, 1200, 1500; Р - ширина контактной площадки в миллиметрах, число из ряда: 020, 025, 030, 035, 040, 045, 050, 055, 060, 065, 080, 085, 090, 095, 100, 105, 110, 115, 120; L - длина шины (развёртки) в миллиметрах, число от 50 до 10 000 с шагом 5 мм. | 0218-44-22 17.03.2022 | Испытательный центр электрооборудования ФБУ "Ростовский ЦСМ" | RA.RU.21МЕ22 | Орган по сертификации продукции и услуг ООО "Южный центр сертификации и испытаний " | РОСС RU.0001.10АЕ81
#REF! | ЕАЭС RU С-RU.АБ53.В.03963/22 | 2022-03-24 | 2027-03-23 | ОБЩЕСТВО С ОГРАНИЧЕННОЙ ОТВЕТСТВЕННОСТЬЮ "ТОРГОВО-ПРОМЫШЛЕННЫЙ ДОМ ПАРИТЕТ" | ОБЩЕСТВО С ОГРАНИЧЕННОЙ ОТВЕТСТВЕННОСТЬЮ "ТОРГОВО-ПРОМЫШЛЕННЫЙ ДОМ ПАРИТЕТ" | Кабели симметричные парной скрутки для систем цифровой передачи | 1780ИЛФХП 28.02.2022 18540ИЛНВО 05.03.2022 18541ИЛНВО 05.03.2022 | Испытательный центр Общества с ограниченной ответственностью "ПРОММАШ ТЕСТ" | RA.RU.21ВС05 | Орган по сертификации продукции Общество с ограниченной ответственностью "СибПромТест" | RA.RU.11АБ53
#REF! | ЕАЭС RU С-RU.НА83.В.01750/22 | 2022-03-24 | 2027-03-23 | Общество с ограниченной ответственностью "Торговый дом "Белкаб" | Общество с ограниченной ответственностью "Торговый дом "Белкаб" | Кабели монтажные многожильные с пластмассовой изоляцией, на номинальное переменное напряжение до 500В, частоты 400Гц или постоянное напряжение до 750В, с числом жил 2-14, номинальным сечением: 0,35; 0,5; 0,75 мм2, | 1/К-00022/1 01.03.2022 | Филиал товарищества с ограниченной ответственностью "Прикаспийский Центр Сертификации" | KZ.T.02.0199 | Орган по сертификации «Стандарт-1» общества с ограниченной ответственностью «Сертификат-Стандарт» | RA.RU.11НА83
#REF! | ЕАЭС RU С-BY.АЖ03.В.00338/22 | 2022-03-24 | 2027-03-23 | ОБЩЕСТВО С ОГРАНИЧЕННОЙ ОТВЕТСТВЕННОСТЬЮ "НПП МЕТРОМАТИКА" | Открытое акционерное общество «Беларускабель» | Кабели | 72С-2022 16.03.2022 73С-2022 16.03.2022 74С-2022 16.03.2022 75С-2022 16.03.2022 76С-2022 16.03.2022 77С-2022 16.03.2022 | Испытательный центр кабельной продукции Общества с ограниченной ответственностью Испытательный Центр "Оптикэнерго" | RA.RU.21КБ29 | Общество с ограниченной ответственностью Испытательный Центр «Оптикэнерго» | RA.RU.11АЖ03
#REF! | ЕАЭС RU С-RS.АБ53.В.03972/22 | 2022-03-24 | 2027-03-23 | ОБЩЕСТВО С ОГРАНИЧЕННОЙ ОТВЕТСТВЕННОСТЬЮ "МИР ТЕХНОЛОГИЙ" | TEL-KABL D.O.O. | Кабель сигнальный, с медными жилами парной скрутки числом от 1 до 30, диаметром 0.8 мм, с изоляцией и оболочкой из поливинилхлоридного пластиката, не распространяющий горение при | 18432ИЛНВО 16.03.2022 18433ИЛНВО 16.03.2022 | Испытательный центр Общества с ограниченной ответственностью "ПРОММАШ ТЕСТ" | RA.RU.21ВС05 | Орган по сертификации продукции Общество с ограниченной ответственностью "СибПромТест" | RA.RU.11АБ53
#REF! | ЕАЭС RU С-RU.АЯ46.В.24586/22 | 2022-03-24 | 2027-03-23 | ОБЩЕСТВО С ОГРАНИЧЕННОЙ ОТВЕТСТВЕННОСТЬЮ "УГЛИЧКАБЕЛЬ" | ОБЩЕСТВО С ОГРАНИЧЕННОЙ ОТВЕТСТВЕННОСТЬЮ "УГЛИЧКАБЕЛЬ" | Кабель силовой, торговой марки «КАМАКС», огнестойкий (предел огнестойкости 180 минут), не распространяющий горение при групповой прокладке, с пониженным дымо- и газовыделением, с медными жилами, с изоляцией из высокомодульной этиленпропиленовой резины, с наружной оболочкой из поливинилхлоридного пластиката пониженной пожарной опасности, с числом жил из ряда: 1;2;3;4;5, сечением жил от 1,5 мм кв. до 1000 мм кв., на номинальное напряжение переменного тока до 1 кВ включительно, марок: | 400650-22 17.03.2022 | Центр физико-химических и биологических испытаний № 300 Федерального бюджетного учреждения "Государственный региональный центр стандартизации, метрологии и испытаний в г. Москве и Московской области" | RA.RU.21АЗ43 | Орган по сертификации "РОСТЕСТ- Москва" Акционерного общества "Региональный орган по сертификации и тестированию" | RA.RU.10АЯ46
#REF! | ЕАЭС RU С-RU.АЖ58.В.02565/22 | 2022-03-23 | 2027-03-22 | АКЦИОНЕРНОЕ ОБЩЕСТВО "ЭЛЕКТРОТЕХМАШ" | АКЦИОНЕРНОЕ ОБЩЕСТВО "ЭЛЕКТРОТЕХМАШ" | Кабели силовые гибкие, | 15678ИЛНВО 11.03.2022 15679ИЛНВО 11.03.2022 15680ИЛНВО 11.03.2022 | Испытательный центр Общества с ограниченной ответственностью "ПРОММАШ ТЕСТ" | RA.RU.21ВС05 | Орган по сертификации Общества с ограниченной ответственностью Центр "ПрофЭкс" | RA.RU.10АЖ58
#REF! | ЕАЭС RU С-RU.АЖ58.В.02564/22 | 2022-03-23 | 2027-03-22 | АКЦИОНЕРНОЕ ОБЩЕСТВО "ЭЛЕКТРОТЕХМАШ" | АКЦИОНЕРНОЕ ОБЩЕСТВО "ЭЛЕКТРОТЕХМАШ" | Кабели контрольные гибкие, | ППБ-192/03-2022 11.03.2022 | Испытательная лаборатория Общества с ограниченной ответственностью "Пожарная Сертификационная Компания" | ТРПБ.RU.ИН90 | Орган по сертификации Общества с ограниченной ответственностью Центр "ПрофЭкс" | RA.RU.10АЖ58
#REF! | ЕАЭС RU С-RU.АЖ58.В.02562/22 | 2022-03-23 | 2027-03-22 | АКЦИОНЕРНОЕ ОБЩЕСТВО "ЭЛЕКТРОТЕХМАШ" | АКЦИОНЕРНОЕ ОБЩЕСТВО "ЭЛЕКТРОТЕХМАШ" | Кабели контрольные, | 15487ИЛНВО 11.03.2022 15549ИЛНВО 11.03.2022 15550ИЛНВО 11.03.2022 15551ИЛНВО 11.03.2022 | Испытательный центр Общества с ограниченной ответственностью "ПРОММАШ ТЕСТ" | RA.RU.21ВС05 | Орган по сертификации Общества с ограниченной ответственностью Центр "ПрофЭкс" | RA.RU.10АЖ58
#REF! | ЕАЭС RU С-RU.АЖ58.В.02561/22 | 2022-03-23 | 2027-03-22 | АКЦИОНЕРНОЕ ОБЩЕСТВО "ЭЛЕКТРОТЕХМАШ" | АКЦИОНЕРНОЕ ОБЩЕСТВО "ЭЛЕКТРОТЕХМАШ" | Кабели силовые общепромышленного назначения для стационарной прокладки, | 15271ИЛНВО 11.03.2022 15272ИЛНВО 11.03.2022 15273ИЛНВО 11.03.2022 15274ИЛНВО 11.03.2022 15275ИЛНВО 11.03.2022 15276ИЛНВО 11.03.2022 15277ИЛНВО 11.03.2022 | Испытательный центр Общества с ограниченной ответственностью "ПРОММАШ ТЕСТ" | RA.RU.21ВС05 | Орган по сертификации Общества с ограниченной ответственностью Центр "ПрофЭкс" | RA.RU.10АЖ58
#REF! | ЕАЭС RU С-RU.АЖ58.В.02560/22 | 2022-03-23 | 2027-03-22 | АКЦИОНЕРНОЕ ОБЩЕСТВО "ЭЛЕКТРОТЕХМАШ" | АКЦИОНЕРНОЕ ОБЩЕСТВО "ЭЛЕКТРОТЕХМАШ" | Кабели общепромышленного назначения, | 12130ИЛНВО 16.03.2022 12131ИЛНВО 16.03.2022 12132ИЛНВО 16.03.2022 15129ИЛНВО 16.03.2022 | Испытательный центр Общества с ограниченной ответственностью "ПРОММАШ ТЕСТ" | RA.RU.21ВС05 | Орган по сертификации Общества с ограниченной ответственностью Центр "ПрофЭкс" | RA.RU.10АЖ58
#REF! | ЕАЭС RU С-RU.АБ53.В.03959/22 | 2022-03-23 | 2026-12-14 | ОБЩЕСТВО С ОГРАНИЧЕННОЙ ОТВЕТСТВЕННОСТЬЮ "ЗАВОД МОСКАБЕЛЬ" | ОБЩЕСТВО С ОГРАНИЧЕННОЙ ОТВЕТСТВЕННОСТЬЮ "ЗАВОД МОСКАБЕЛЬ" | Кабели контрольные, с медными жилами, с изоляцией из высокомодульной этиленпропиленовой резины, с оболочкой из полиэтилена или поливинилхлоридной композиции пониженной пожарной опасности, не распространяющие горение при групповой прокладке, с низким дымо- и газовыделением или полимерных композиций не содержащих галогенов, не распространяющие горение при групповой прокладке и не выделяющие коррозионно-активных газообразных продуктов при горении и тлении, в том числе: огнестойкие, с термическим барьером поверх медной жилы, бронированные, с медным экраном, морозостойкие, с количеством жил 7÷52, номинальным сечением жил: 0,75; 1; 1,5; 2,5 мм², на номинальное напряжение 0,66 кВ, | С111-2021 03.12.2021 С112-2021 03.12.2021 С113-2021 03.12.2021 С114-2021 03.12.2021 С115-2021 03.12.2021 | Испытательный центр кабельной продукции ЗАО "Москабельмет" | RA.RU.22КБ07 | Орган по сертификации продукции Общество с ограниченной ответственностью "СибПромТест" | RA.RU.11АБ53
#REF! | ЕАЭС RU С-CN.АБ53.В.03920/22 | 2022-03-23 | 2027-01-20 | ОБЩЕСТВО С ОГРАНИЧЕННОЙ ОТВЕТСТВЕННОСТЬЮ "ПРОМЫШЛЕННАЯ БЕЗОПАСНОСТЬ" | SANTO THERMAL CONTROL TECHNOLOGY CO., LTD | Кабели нагревательные общепромышленного применения, не для использования во взрывоопасной среде, с двумя или тремя медными жилами, сечением 1,5 мм², мощностью: 10 Вт, 15 Вт, 25 Вт, 30 Вт, 38 Вт, 40 Вт, 50 Вт, 60 Вт, 63 Вт, 64 Вт, 66 Вт, | 16812ИЛНВО 10.02.2022 16813ИЛНВО 10.02.2022 16814ИЛНВО 10.02.2022 16815ИЛНВО 10.02.2022 | Испытательный центр Общества с ограниченной ответственностью "ПРОММАШ ТЕСТ" | RA.RU.21ВС05 | Орган по сертификации продукции Общество с ограниченной ответственностью "СибПромТест" | RA.RU.11АБ53
#REF! | ЕАЭС RU С-DE.АБ53.В.03952/22 | 2022-03-23 | 2027-03-22 | ОБЩЕСТВО С ОГРАНИЧЕННОЙ ОТВЕТСТВЕННОСТЬЮ "ЛАПП Руссия" | KBE Elektrotechnik GmbH | Кабели гибкие общепромышленного применения для одиночной прокладки, с одной медной многопроволочной жилой номинальным сечением от 2,5 мм² до 35 мм², с изоляцией и оболочкой из поперечно-сшитого полиолефина, на номинальное напряжение 1000 В переменного тока и 1500 В постоянного тока, | 18573ИЛНВО 04.03.2022 18574ИЛНВО 04.03.2022 | Испытательный центр Общества с ограниченной ответственностью "ПРОММАШ ТЕСТ" | RA.RU.21ВС05 | Орган по сертификации продукции Общество с ограниченной ответственностью "СибПромТест" | RA.RU.11АБ53
#REF! | ЕАЭС RU С-CN.НА75.В.01956/22 | 2022-03-23 | 2027-03-22 | ОБЩЕСТВО С ОГРАНИЧЕННОЙ ОТВЕТСТВЕННОСТЬЮ "ЮРАЛ ГРУПП" | "ANHUI SIAIT CABLES GROUP CO.,LTD" | Кабели контрольные на напряжение 0,6/1 кВ, 450/750 В, с медными жилами в количестве от 2 до 61 (включительно), сечением жил от 0,5 до 10 мм² (включительно), с изоляцией из безгалогенового низкодымного огнестойкого полиолефина, в оболочке из безгалогенового низкодымного огнестойкого полиолефина, не распространяющие горение при групповой и одиночной прокладке, | 220131-008-09/К 10.02.2022 | Испытательная лаборатория ОсОО «Центр исследований и испытаний» | KG417/КЦА.ИЛ.149 | Орган по сертификации "Тест Сертификация" Общества с ограниченной ответственностью "Система Сертификационной Протекции" | RA.RU.10НА75
#REF! | ЕАЭС RU С-CN.НА75.В.01955/22 | 2022-03-23 | 2027-03-22 | ОБЩЕСТВО С ОГРАНИЧЕННОЙ ОТВЕТСТВЕННОСТЬЮ "ЮРАЛ ГРУПП" | "ANHUI SIAIT CABLES GROUP CO.,LTD" | Кабели контрольно-измерительные на напряжение 300/500 В, 450/750В, с медными жилами в количестве от 2 до 75 (включительно), сечением жил от 0,5 до 2,5 мм² (включительно), с изоляцией из безгалогенового низкодымного огнестойкого полиолефина, в оболочке из безгалогенового низкодымного огнестойкого полиолефина, не распространяющие горение при групповой и одиночной прокладке, | 220131-007-09/К 10.02.2022 | Испытательная лаборатория ОсОО «Центр исследований и испытаний» | KG417/КЦА.ИЛ.149 | Орган по сертификации "Тест Сертификация" Общества с ограниченной ответственностью "Система Сертификационной Протекции" | RA.RU.10НА75
#REF! | ЕАЭС RU С-CN.НА75.В.01954/22 | 2022-03-23 | 2027-03-22 | ОБЩЕСТВО С ОГРАНИЧЕННОЙ ОТВЕТСТВЕННОСТЬЮ "ЮРАЛ ГРУПП" | "ANHUI SIAIT CABLES GROUP CO.,LTD" | Кабели контрольные на напряжение 0,6/1 кВ, 450/750 В, с медными жилами в количестве от 2 до 61 (включительно), сечением жил от 0,5 до 10 мм² (включительно), с изоляцией из безгалогенового низкодымного огнестойкого полиолефина, в оболочке из безгалогенового низкодымного огнестойкого полиолефина, не распространяющие горение при групповой и одиночной прокладке, | 220131-006-09/К 10.02.2022 | Испытательная лаборатория ОсОО «Центр исследований и испытаний» | KG417/КЦА.ИЛ.149 | Орган по сертификации "Тест Сертификация" Общества с ограниченной ответственностью "Система Сертификационной Протекции" | RA.RU.10НА75
#REF! | ЕАЭС RU С-RU.АЖ58.В.02565/22 | 2022-03-23 | 2027-03-22 | АКЦИОНЕРНОЕ ОБЩЕСТВО "ЭЛЕКТРОТЕХМАШ" | АКЦИОНЕРНОЕ ОБЩЕСТВО "ЭЛЕКТРОТЕХМАШ" | Кабели силовые гибкие, | 15678ИЛНВО 11.03.2022 15679ИЛНВО 11.03.2022 15680ИЛНВО 11.03.2022 | Испытательный центр Общества с ограниченной ответственностью "ПРОММАШ ТЕСТ" | RA.RU.21ВС05 | Орган по сертификации Общества с ограниченной ответственностью Центр "ПрофЭкс" | RA.RU.10АЖ58
#REF! | ЕАЭС RU С-DE.АБ53.В.03952/22 | 2022-03-23 | 2027-03-22 | ОБЩЕСТВО С ОГРАНИЧЕННОЙ ОТВЕТСТВЕННОСТЬЮ "ЛАПП Руссия" | KBE Elektrotechnik GmbH | Кабели гибкие общепромышленного применения для одиночной прокладки, с одной медной многопроволочной жилой номинальным сечением от 2,5 мм² до 35 мм², с изоляцией и оболочкой из поперечно-сшитого полиолефина, на номинальное напряжение 1000 В переменного тока и 1500 В постоянного тока, | 18573ИЛНВО 04.03.2022 18574ИЛНВО 04.03.2022 | Испытательный центр Общества с ограниченной ответственностью "ПРОММАШ ТЕСТ" | RA.RU.21ВС05 | Орган по сертификации продукции Общество с ограниченной ответственностью "СибПромТест" | RA.RU.11АБ53
#REF! | ЕАЭС RU С-RU.АЮ64.В.00318/22 | 2022-03-22 | 2027-03-21 | ОБЩЕСТВО С ОГРАНИЧЕННОЙ ОТВЕТСТВЕННОСТЬЮ "ТЕХНОЛАЙТ" | ОБЩЕСТВО С ОГРАНИЧЕННОЙ ОТВЕТСТВЕННОСТЬЮ "ЭМ-КАБЕЛЬ" | Кабели силовые | 2/М049 03.03.2022 2/М050 03.03.2022 1/0031 11.03.2022 1/0032 11.03.2022 | Испытательный центр "Политест" Автономной некоммерческой организации по сертификации "Электросерт" | RA.RU.21АД12 | Орган по сертификации продукции и услуг "ПОЛИСЕРТ" Автономной некоммерческой организации по сертификации "Электросерт" | RA.RU.10АЮ64
#REF! | ЕАЭС RU С-RU.АЖ03.В.00337/22 | 2022-03-22 | 2027-03-21 | ОБЩЕСТВО С ОГРАНИЧЕННОЙ ОТВЕТСТВЕННОСТЬЮ "КОНКОРД" | ОБЩЕСТВО С ОГРАНИЧЕННОЙ ОТВЕТСТВЕННОСТЬЮ "КОНКОРД" | Кабели | 53С-2022 25.02.2022 54С-2022 25.02.2022 88С-2022 17.03.2022 | Испытательный центр кабельной продукции Общества с ограниченной ответственностью Испытательный Центр "Оптикэнерго" | RA.RU.21КБ29 | Общество с ограниченной ответственностью Испытательный Центр «Оптикэнерго» | RA.RU.11АЖ03
#REF! | ЕАЭС RU С-US.ГА05.В.03376/22 | 2022-03-22 | 2023-03-21 | Общество с ограниченной ответственностью "АПТРЕЙД" | "Zonit Structured Solutions, LLC." | Изделия электроустановочные: шнуры на напряжение до 300В, оснащенные соединительными приспособлениями, | 220431-1 21.03.2022 | Испытательной лабораторией Общества с ограниченной ответственностью «Учебно-лабораторный центр «Качество» | RA.RU.21ОЕ08 | Орган по сертификации продукции Общество с ограниченной ответственностью "ПРИОРИТЕТ" | РОСС RU.0001.11ГА05
#REF! | ЕАЭС RU С-CH.НА39.В.01142/22 | 2022-03-22 | 2027-03-21 | ОБЩЕСТВО С ОГРАНИЧЕННОЙ ОТВЕТСТВЕННОСТЬЮ "ЭЛЕКТРОНИКА ИМПОРТ-ЭКСПОРТ" | TE Connectivity Ltd. | Кабель электрический, | С88-2022 21.03.2022 | Испытательный центр кабельной продукции ЗАО "Москабельмет" | RA.RU.22КБ07 | Орган по сертификации Общества с ограниченной ответственностью "Лидер" | RA.RU.10НА39
#REF! | ЕАЭС RU С-TR.АЖ58.В.02539/22 | 2022-03-22 | 2027-03-21 | ОБЩЕСТВО С ОГРАНИЧЕННОЙ ОТВЕТСТВЕННОСТЬЮ "МИР ТЕХНОЛОГИЙ" | «UNTEL KABLOLARI SANAYI VE TICARET A.S» | Кабели силовые гибкие с медными токовопроводящими жилами в количестве от 1 до 37 номинальным сечением от 1,5 мм² до 400 мм² с изоляцией и оболочкой из поливинилхлоридного пластиката или резины или эластомерной композиции, не содержащей галогенов или сшитого полиэтилена, в том числе огнестойкие, в том числе экранированные, в том числе бронированные, не распространяющие горение при одиночной прокладке и не выделяющие коррозионно-активных газообразных продуктов при горении и тлении на номинальное напряжение 0,6/1,0 кВ, | 15150ИЛНВО 11.03.2022 15151ИЛНВО 11.03.2022 15152ИЛНВО 11.03.2022 15153ИЛНВО 11.03.2022 15154ИЛНВО 11.03.2022 15155ИЛНВО 11.03.2022 15156ИЛНВО 11.03.2022 15157ИЛНВО 11.03.2022 | Испытательный центр Общества с ограниченной ответственностью "ПРОММАШ ТЕСТ" | RA.RU.21ВС05 | Орган по сертификации Общества с ограниченной ответственностью Центр "ПрофЭкс" | RA.RU.10АЖ58
#REF! | ЕАЭС RU С-RU.АГ67.В.00136/22 | 2022-03-22 | 2027-03-21 | ОБЩЕСТВО С ОГРАНИЧЕННОЙ ОТВЕТСТВЕННОСТЬЮ "ПСКОВСКОЕ СОЦИАЛЬНО-РЕАБИЛИТАЦИОННОЕ ПРЕДПРИЯТИЕ ОООИ ВОГ" | ОБЩЕСТВО С ОГРАНИЧЕННОЙ ОТВЕТСТВЕННОСТЬЮ "ПСКОВСКОЕ СОЦИАЛЬНО-РЕАБИЛИТАЦИОННОЕ ПРЕДПРИЯТИЕ ОООИ ВОГ" | Шнуры, армированные не разборными двухполюсными вилками марок ШВВП-ВП2х0,5-250-С5-2,5 и ШВВП-ВП2х0,75-250-С5-2,5 | 2203-05 14.03.2022 2203-06 14.03.2022 | Общество с ограниченной ответственностью "ГРЕД" | RA.RU.21ГР06 | Орган по сертификации продукции Общества с ограниченной ответственностью "ГРЕД" | RA.RU.11АГ67
#REF! | ЕАЭС RU С-RU.АЖ38.В.00444/22 | 2022-03-21 | 2022-03-21 | ОБЩЕСТВО С ОГРАНИЧЕННОЙ ОТВЕТСТВЕННОСТЬЮ "АНЛАН" | ОБЩЕСТВО С ОГРАНИЧЕННОЙ ОТВЕТСТВЕННОСТЬЮ "АНЛАН" | Кабели связи симметричные для цифровых систем передачи, номинальное напряжение до 145В, марок Cabeus/Cooper | С74-2022 15.03.2022 С73-2022 15.03.2022 | Испытательный центр кабельной продукции ЗАО "Москабельмет" | RA.RU.22КБ07 | Орган по сертификации Общества с ограниченной ответственностью Международный центр испытаний и сертификации "ЕвроСерт" | RA.RU.11АЖ38
#REF! | ЕАЭС RU С-RU.АЖ38.В.00445/22 | 2022-03-21 | 2027-03-20 | ОБЩЕСТВО С ОГРАНИЧЕННОЙ ОТВЕТСТВЕННОСТЬЮ "АНЛАН" | ОБЩЕСТВО С ОГРАНИЧЕННОЙ ОТВЕТСТВЕННОСТЬЮ "АНЛАН" | Кабели связи симметричные для цифровых систем передачи, номинальное напряжение до 145В, марок Cabeus/Cooper | С73-2022 15.03.2022 С74-2022 15.03.2022 | Испытательный центр кабельной продукции ЗАО "Москабельмет" | RA.RU.22КБ07 | Орган по сертификации Общества с ограниченной ответственностью Международный центр испытаний и сертификации "ЕвроСерт" | RA.RU.11АЖ38
#REF! | ЕАЭС RU С-RU.НА46.В.03182/22 | 2022-03-18 | 2027-03-17 | ОБЩЕСТВО С ОГРАНИЧЕННОЙ ОТВЕТСТВЕННОСТЬЮ "КАБЕЛЬ-АРСЕНАЛ" | ОБЩЕСТВО С ОГРАНИЧЕННОЙ ОТВЕТСТВЕННОСТЬЮ "КАБЕЛЬ-АРСЕНАЛ" | Провод монтажный, бытовой, гибкий, круглый, не распространяющий горение при одиночной прокладке, с медными жилами, с числом жил из ряда 2, 3, 4, 5, сечением 4,0, 6,0, 10 и 16 мм², с поливинилхлоридной изоляцией и оболочкой, на номинальное напряжение | 15229ИЛНВО 14.03.2022 15230ИЛНВО 14.03.2022 | Испытательный центр Общества с ограниченной ответственностью "ПРОММАШ ТЕСТ" | RA.RU.21ВС05 | Орган по сертификации оборудования и колесных транспортных средств Общество с ограниченной ответственностью "Эксперт-Сертификация" | RA.RU.10НА46
#REF! | ЕАЭС RU С-RU.АБ53.В.03891/22 | 2022-03-18 | 2026-12-12 | ОБЩЕСТВО С ОГРАНИЧЕННОЙ ОТВЕТСТВЕННОСТЬЮ "ЗАВОД МОСКАБЕЛЬ" | ОБЩЕСТВО С ОГРАНИЧЕННОЙ ОТВЕТСТВЕННОСТЬЮ "ЗАВОД МОСКАБЕЛЬ" | Кабели силовые | С116-2021 06.12.2021 С117-2021 06.12.2021 С118-2021 06.12.2021 С119-2021 06.12.2021 С120-2021 06.12.2021 С121-2021 06.12.2021 | Испытательный центр кабельной продукции ЗАО "Москабельмет" | RA.RU.22КБ07 | Орган по сертификации продукции Общество с ограниченной ответственностью "СибПромТест" | RA.RU.11АБ53
#REF! | ЕАЭС RU С-DE.АЕ81.А.02379/22 | 2022-03-18 |  | АКЦИОНЕРНОЕ ОБЩЕСТВО "КОРПОРАЦИЯ "ГЛОРИЯ ДЖИНС" | SAB BROCKSKES GmbH & Co. KG | Электрический кабель с медными жилами, с изоляцией и оболочкой из полимерных композиций, на номинальное напряжение 300/500 В, артикул L 0390-9441, маркировка: SAB BROCKSKES D-VIERSEN Special Cable 2x6.0 mm 2 AWM Style 20910 80° С 0390-9441 СЕ 639 | 0183-44-22 10.03.2022 | Испытательный центр электрооборудования ФБУ "Ростовский ЦСМ" | RA.RU.21МЕ22 | Орган по сертификации продукции и услуг ООО "Южный центр сертификации и испытаний " | РОСС RU.0001.10АЕ81
#REF! | ЕАЭС RU С-IT.АБ53.А.03894/22 | 2022-03-18 |  | ОБЩЕСТВО С ОГРАНИЧЕННОЙ ОТВЕТСТВЕННОСТЬЮ "ДАБ ПАМПС" | «DAB PUMPS S.p.A.» | Кабели силовые с медными жилами в количестве от 1 до 4 включительно сечением от 1,5 мм² до 25 мм² включительно, с изоляцией и оболочкой из этиленпропиленовой резины на номинальное напряжение до 750 В, | 16715ИЛНВО 13.01.2022 16716ИЛНВО 13.01.2022 | Испытательный центр Общества с ограниченной ответственностью "ПРОММАШ ТЕСТ" | RA.RU.21ВС05 | Орган по сертификации продукции Общество с ограниченной ответственностью "СибПромТест" | RA.RU.11АБ53
#REF! | ЕАЭС RU С-RU.НА75.В.01936/22 | 2022-03-18 | 2027-03-15 | ОБЩЕСТВО С ОГРАНИЧЕННОЙ ОТВЕТСТВЕННОСТЬЮ "СТАНДАРТ-КАБЕЛЬ" | ОБЩЕСТВО С ОГРАНИЧЕННОЙ ОТВЕТСТВЕННОСТЬЮ "СТАНДАРТ-КАБЕЛЬ" | Провода и кабели для электрических установок на номинальное напряжение до 450/750 Вольт, с медными жилами, числом жил от 1 до 5, сечением жил от 0,35 до 50 мм², с изоляцией из поливинилхлоридного пластиката, с оболочкой из поливинилхлоридного пластиката и без оболочки, гибкие, не распространяющие горение при групповой и одиночной прокладке, с пониженным дымо- и газовыделением, с низкой токсичностью продуктов горения, не выделяющие коррозионно-активных газообразных продуктов при горении и тлении, | 210716-002-003-09/К 20.08.202 | Испытательная лаборатория ОсОО «Центр исследований и испытаний» | KG417/КЦА.ИЛ.149 | Орган по сертификации "Тест Сертификация" Общества с ограниченной ответственностью "Система Сертификационной Протекции" | RA.RU.10НА75
#REF! | ЕАЭС RU С-RU.АЖ38.В.00441/22 | 2022-03-17 | 2027-03-16 | АКЦИОНЕРНОЕ ОБЩЕСТВО "КАБЕЛЬНЫЙ ЗАВОД "КАВКАЗКАБЕЛЬ ТМ" | АКЦИОНЕРНОЕ ОБЩЕСТВО "КАБЕЛЬНЫЙ ЗАВОД "КАВКАЗКАБЕЛЬ ТМ" | Провода силовые для электрических установок с медными жилами, с изоляцией из холодостойкого поливинилхлоридного пластиката, в оболочке из холодостойкого поливинилхлоридного пластиката и в оболочке из холодостойкого поливинилхлоридного пониженной горючести, не распространяющие горение, марок: ПуВ-ХЛ, ПуГВ-ХЛ, ПуВВ-ХЛ, ПуГВВ-ХЛ, ПуВВнг(А)-ХЛ, ПуГВВнг(А)-ХЛ с числом жил от 1 до 5 номинальным сечением жил от 0,5 до 400 мм2 | 76-22 14.03.2022 | Испытательный центр Общества с ограниченной ответственностью "Научно-исследовательский независимый испытательный центр" | RA.RU.21КБ26 | Орган по сертификации Общества с ограниченной ответственностью Международный центр испытаний и сертификации "ЕвроСерт" | RA.RU.11АЖ38
#REF! | ЕАЭС RU С-TR.АЖ58.В.02522/22 | 2022-03-17 | 2027-03-16 | ОБЩЕСТВО С ОГРАНИЧЕННОЙ ОТВЕТСТВЕННОСТЬЮ "МИР ТЕХНОЛОГИЙ" | «UNTEL KABLOLARI SANAYI VE TICARET A.S» | Кабели шахтные гибкие общепромышленного назначения, не распространяющие горение при одиночной прокладке, с медными лужёными токопроводящими жилами в количестве от 3 до 10 номинальным сечением от 1,5 мм² до 185 мм², с изоляцией и оболочкой из полимерных композиций, в том числе экранированные, на номинальное напряжение 0,6/1,0 кВ, | 15160ИЛНВО 11.03.2022 15161ИЛНВО 11.03.2022 | Испытательный центр Общества с ограниченной ответственностью "ПРОММАШ ТЕСТ" | RA.RU.21ВС05 | Орган по сертификации Общества с ограниченной ответственностью Центр "ПрофЭкс" | RA.RU.10АЖ58
#REF! | ЕАЭС RU С-RU.АЖ03.В.00336/22 | 2022-03-17 | 2027-03-16 | ОБЩЕСТВО С ОГРАНИЧЕННОЙ ОТВЕТСТВЕННОСТЬЮ "КОНКОРД" | ОБЩЕСТВО С ОГРАНИЧЕННОЙ ОТВЕТСТВЕННОСТЬЮ "КОНКОРД" | Кабели | 57С-2022 28.02.2022 58С-2022 28.02.2022 59С-2022 28.02.2022 | Испытательный центр кабельной продукции Общества с ограниченной ответственностью Испытательный Центр "Оптикэнерго" | RA.RU.21КБ29 | Общество с ограниченной ответственностью Испытательный Центр «Оптикэнерго» | RA.RU.11АЖ03
#REF! | ЕАЭС RU С-TR.АЖ58.В.02513/22 | 2022-03-17 | 2027-03-16 | ОБЩЕСТВО С ОГРАНИЧЕННОЙ ОТВЕТСТВЕННОСТЬЮ "МИР ТЕХНОЛОГИЙ" | «UNTEL KABLOLARI SANAYI VE TICARET A.S» | Провода и кабели общепромышленного назначения, с медными жилами в количестве от 1 до 5 номинальным сечением от 0,5 мм² до 400 мм², | 15267ИЛНВО 14.03.2022 15266ИЛНВО 14.03.2022 15265ИЛНВО 14.03.2022 15264ИЛНВО 14.03.2022 15263ИЛНВО 14.03.2022 15262ИЛНВО 14.03.2022 15261ИЛНВО 14.03.2022 15260ИЛНВО 14.03.2022 15259ИЛНВО 14.03.2022 | Испытательный центр Общества с ограниченной ответственностью "ПРОММАШ ТЕСТ" | RA.RU.21ВС05 | Орган по сертификации Общества с ограниченной ответственностью Центр "ПрофЭкс" | RA.RU.10АЖ58
#REF! | ЕАЭС RU С-IN.БЛ08.В.01400/22 | 2022-03-17 | 2027-03-16 | ОБЩЕСТВО С ОГРАНИЧЕННОЙ ОТВЕТСТВЕННОСТЬЮ "АЙ-ЭФ-СИ-ДЖИ РУС" | Фирма "Polycab India Limited" | Кабели огнестойкие инструментальные | И3-2022 31.01.2022 И4-2022 31.01.2022 | Испытательный центр кабельной продукции ЗАО "Москабельмет" | RA.RU.22КБ07 | Орган по сертификации "ИВАНОВО-СЕРТИФИКАТ" Общества с ограниченной ответственностью "Ивановский Фонд Сертификации" | RA.RU.11БЛ08
#REF! | ЕАЭС RU С-TR.АЖ58.В.02517/22 | 2022-03-17 | 2022-04-05 | ОБЩЕСТВО С ОГРАНИЧЕННОЙ ОТВЕТСТВЕННОСТЬЮ "МИР ТЕХНОЛОГИЙ" | «UNTEL KABLOLARI SANAYI VE TICARET A.S» | Кабели с парами, тройками медных жил в количестве от 3 до 24 номинальным сечением от 0,5 до 2,5 мм² с изоляцией из поливинилхлоридного пластиката, полиэтилена, в том числе сшитого, с оболочкой из поливинилхлоридного пластиката пониженной пожарной опасности, с пониженным дымо- и газовыделением, полимерного компаунда, не содержащего галогенов, не выделяющие коррозионно-активных газообразных продуктов при горении и тлении, не распространяющие горение при одиночной или групповой прокладке по категории С, в том числе огнестойкие, в том числе экранированные, в том числе бронированные, на номинальное напряжение 500 В, | 14595ИЛНВО 14.03.2022 14596ИЛНВО 14.03.2022 14597ИЛНВО 14.03.2022 14598ИЛНВО 14.03.2022 14599ИЛНВО 14.03.2022 | Испытательный центр Общества с ограниченной ответственностью "ПРОММАШ ТЕСТ" | RA.RU.21ВС05 | Орган по сертификации Общества с ограниченной ответственностью Центр "ПрофЭкс" | RA.RU.10АЖ58
#REF! | ЕАЭС RU С-IN.НА75.В.01933/22 | 2022-03-17 | 2027-03-16 | ОБЩЕСТВО С ОГРАНИЧЕННОЙ ОТВЕТСТВЕННОСТЬЮ "ИНОРМС" | "Polycab India Limited" | Кабели контрольно-измерительные с медными жилами сечением от 0,5 до 2,5 мм2, с изоляцией из поливинилхлоридного пластиката, не распространяющие горение при групповой и одиночной прокладке, на напряжение 500 В, | 220131-004-09/К 10.02.2022 | Испытательная лаборатория ОсОО «Центр исследований и испытаний» | KG417/КЦА.ИЛ.149 | Орган по сертификации "Тест Сертификация" Общества с ограниченной ответственностью "Система Сертификационной Протекции" | RA.RU.10НА75
#REF! | ЕАЭС RU С-RU.НА75.В.01920/22 | 2022-03-16 | 2022-03-18 | ОБЩЕСТВО С ОГРАНИЧЕННОЙ ОТВЕТСТВЕННОСТЬЮ "СТАНДАРТ-КАБЕЛЬ" | ОБЩЕСТВО С ОГРАНИЧЕННОЙ ОТВЕТСТВЕННОСТЬЮ "СТАНДАРТ-КАБЕЛЬ" | Провода и кабели для электрических установок на номинальное напряжение до 450/750 Вольт, с медными жилами, числом жил от 1 до 5, сечением жил от 0,35 до 50 мм², с изоляцией из поливинилхлоридного пластиката, с оболочкой из поливинилхлоридного пластиката и без оболочки, гибкие, не распространяющие горение при групповой и одиночной прокладке, с пониженным дымо- и газовыделением, с низкой токсичностью продуктов горения, не выделяющие коррозионно-активных газообразных продуктов при горении и тлении, | 220113-003-09/К 03.02.2022 | Испытательная лаборатория ОсОО «Центр исследований и испытаний» | KG417/КЦА.ИЛ.149 | Орган по сертификации "Тест Сертификация" Общества с ограниченной ответственностью "Система Сертификационной Протекции" | RA.RU.10НА75
#REF! | ЕАЭС RU С-RU.НА75.В.01922/22 | 2022-03-16 | 2027-03-15 | ОБЩЕСТВО С ОГРАНИЧЕННОЙ ОТВЕТСТВЕННОСТЬЮ "КЕВ-РУС" | ОБЩЕСТВО С ОГРАНИЧЕННОЙ ОТВЕТСТВЕННОСТЬЮ "КЕВ-РУС" | Кабели оснащённые соединительными приспособлениями, на напряжение от 50 Вольт до 1000 Вольт: кабельные сборки, | 220127-007-05/К 10.02.2022 | Испытательная лаборатория ОсОО «Центр исследований и испытаний» | KG417/КЦА.ИЛ.149 | Орган по сертификации "Тест Сертификация" Общества с ограниченной ответственностью "Система Сертификационной Протекции" | RA.RU.10НА75
#REF! | ЕАЭС RU С-RU.НА96.В.01933/22 | 2022-03-16 | 2027-03-15 | ОБЩЕСТВО С ОГРАНИЧЕННОЙ ОТВЕТСТВЕННОСТЬЮ "ЯРОСЛАВСКИЙ КАБЕЛЬ" | ОБЩЕСТВО С ОГРАНИЧЕННОЙ ОТВЕТСТВЕННОСТЬЮ "ЯРОСЛАВСКИЙ КАБЕЛЬ" | Провода и шнуры, с медными жилами, не распространяющие горение при одиночной прокладке, с изоляцией и оболочкой из поливинилхлоридного пластиката, с числом жил от 2 до 5, сечением жил от 0,5 до 2,5 мм2, на напряжение до 380 Вольт, | 99Х/Н-11.03/22 11.03.2022 112Х/Н-11.03/22 11.03.2022 | Испытательный центр "Certification Group" ИЛ "HARD GROUP" | RA.RU.21ЩИ01 | Орган по сертификации Общества с ограниченной ответственностью "Экспертный союз" | RA.RU.11НА96
#REF! | ЕАЭС RU С-RU.НА75.В.01920/22 | 2022-03-16 | 2022-03-18 | ОБЩЕСТВО С ОГРАНИЧЕННОЙ ОТВЕТСТВЕННОСТЬЮ "СТАНДАРТ-КАБЕЛЬ" | ОБЩЕСТВО С ОГРАНИЧЕННОЙ ОТВЕТСТВЕННОСТЬЮ "СТАНДАРТ-КАБЕЛЬ" | Провода и кабели для электрических установок на номинальное напряжение до 450/750 Вольт, с медными жилами, числом жил от 1 до 5, сечением жил от 0,35 до 50 мм², с изоляцией из поливинилхлоридного пластиката, с оболочкой из поливинилхлоридного пластиката и без оболочки, гибкие, не распространяющие горение при групповой и одиночной прокладке, с пониженным дымо- и газовыделением, с низкой токсичностью продуктов горения, не выделяющие коррозионно-активных газообразных продуктов при горении и тлении, | 220113-003-09/К 03.02.2022 | Испытательная лаборатория ОсОО «Центр исследований и испытаний» | KG417/КЦА.ИЛ.149 | Орган по сертификации "Тест Сертификация" Общества с ограниченной ответственностью "Система Сертификационной Протекции" | RA.RU.10НА75
#REF! | ЕАЭС RU С-DE.АЕ81.А.02377/22 | 2022-03-16 |  | АКЦИОНЕРНОЕ ОБЩЕСТВО "КОРПОРАЦИЯ "ГЛОРИЯ ДЖИНС" | U.I. Lapp GmbH | Кабель, оборудованный соединителем, (кабель комплект) для светодиодной лампы olflex control tm 2x1,5, маркировка "LAPP KABEL STUTTGART OLFLEX CONTROL TM P/N 281602 16AWG (1,5mm2)/2C (UL) TC 90C DRY 75C WET 600V SUN RES OIL RES I/II DIR BUR E171371 or MTW "FLEXING" or DP-1 or WTTC 1000V 90C DRY or ITC or PLTC or c(UL) CONTROL CIC/TC PVC/N FT4---CSA AWM II A/B 90C 1000V FT4 LL94629 CE ROHS V41/02 16WG", партия 84 штуки. Кабель, оборудованный соединителями, (кабель комплект) для светодиодной лампы olflex classic 110 2x0,75, номинальное напряжение 300/500В, маркировка "24210 LAPP KABEL STUTTGART OLFLEX CLASSIC 110 2X0,75 VDE-REG 7030 CE", партия 84 штуки. | 0172-44-22 09.03.2022 | Испытательный центр электрооборудования ФБУ "Ростовский ЦСМ" | RA.RU.21МЕ22 | Орган по сертификации продукции и услуг ООО "Южный центр сертификации и испытаний " | РОСС RU.0001.10АЕ81
#REF! | ЕАЭС RU С-RU.НВ26.В.02051/22 | 2022-03-16 | 2027-03-15 | ОБЩЕСТВО С ОГРАНИЧЕННОЙ ОТВЕТСТВЕННОСТЬЮ НПП "СПЕЦКАБЕЛЬ" | ОБЩЕСТВО С ОГРАНИЧЕННОЙ ОТВЕТСТВЕННОСТЬЮ НПП "СПЕЦКАБЕЛЬ" | Кабели общепромышленного применения на номинальное напряжение 0,6/1 кВ, не распространяющие горение при групповой прокладке и не выделяющие коррозионно-активных газообразных продуктов при горении и тлении, в холодостойком исполнении (ХЛ), выпускаемые под товарным знаком «СКАБ®» | 14-2022 18.02.2022 15-2022 18.02.2022 16-2022 18.02.2022 17-2022 18.02.2022 | Испытательный центр Общества с ограниченной ответственностью НИЦ "Кабель-Тест" | РОСС RU.0001.21КБ32 | Орган по сертификации Общества с ограниченной ответственностью "Сертификационная Компания" | RA.RU.11НВ26
#REF! | ЕАЭС RU С-US.НА46.В.03128/22 | 2022-03-16 | 2027-03-15 | ОБЩЕСТВО С ОГРАНИЧЕННОЙ ОТВЕТСТВЕННОСТЬЮ "СИМЕНС" | BELDEN Inc | Кабель экранированный с шестью медными жилами номинальным сечением 8,12 мм², с изоляцией и оболочкой из поливинилхлоридного пластиката, не распространяющий горение при одиночной прокладке на номинальное напряжение 300В, | 15217ИЛНВО 14.03.2022 | Испытательный центр Общества с ограниченной ответственностью "ПРОММАШ ТЕСТ" | RA.RU.21ВС05 | Орган по сертификации оборудования и колесных транспортных средств Общество с ограниченной ответственностью "Эксперт-Сертификация" | RA.RU.10НА46
#REF! | ЕАЭС RU С-RU.НА46.В.03054/22 | 2022-03-15 | 2027-03-14 | АКЦИОНЕРНОЕ ОБЩЕСТВО "ЛИДЕР-КОМПАУНД" | АКЦИОНЕРНОЕ ОБЩЕСТВО "ЛИДЕР-КОМПАУНД" | Провода монтажные с жилами из медных или медных луженых проволок, в количестве 1, 2, 3, номинальным сечением 0,08; 0,12; 0,20; 0,35; 0,50; 0,75; 1,00; 1,5; 2,5 мм² на номинальное переменное напряжение 600, 1000 В частоты до 10000 Гц и постоянное напряжение 840, 1400 В, с изоляцией из поливинилхлоридного пластиката или полиэтилена, в том числе экранированные, | 16542ИЛНВО 11.03.2022 16543ИЛНВО 11.03.2022 | Испытательный центр Общества с ограниченной ответственностью "ПРОММАШ ТЕСТ" | RA.RU.21ВС05 | Орган по сертификации оборудования и колесных транспортных средств Общество с ограниченной ответственностью "Эксперт-Сертификация" | RA.RU.10НА46
#REF! | ЕАЭС RU С-RU.НА46.В.03064/22 | 2022-03-15 | 2022-03-29 | ОБЩЕСТВО С ОГРАНИЧЕННОЙ ОТВЕТСТВЕННОСТЬЮ "ИННОВАЦИОННЫЕ КАБЕЛЬНЫЕ ТЕХНОЛОГИИ" | ОБЩЕСТВО С ОГРАНИЧЕННОЙ ОТВЕТСТВЕННОСТЬЮ "ИННОВАЦИОННЫЕ КАБЕЛЬНЫЕ ТЕХНОЛОГИИ" | Кабели для цепей управления, контроля и сигнализации, номинальным напряжением | 15225ИЛНВО 14.03.2022 15224ИЛНВО 14.03.2022 15223ИЛНВО 14.03.2022 15222ИЛНВО 14.03.2022 15221ИЛНВО 14.03.2022 15220ИЛНВО 14.03.2022 15219ИЛНВО 14.03.2022 15218ИЛНВО 14.03.2022 | Испытательный центр Общества с ограниченной ответственностью "ПРОММАШ ТЕСТ" | RA.RU.21ВС05 | Орган по сертификации оборудования и колесных транспортных средств Общество с ограниченной ответственностью "Эксперт-Сертификация" | RA.RU.10НА46
#REF! | ЕАЭС RU С-RU.НВ26.В.02043/22 | 2022-03-15 | 2027-03-14 | ОБЩЕСТВО С ОГРАНИЧЕННОЙ ОТВЕТСТВЕННОСТЬЮ "ТВЕРЬЭЛЕКТРОКАБЕЛЬ" | ОБЩЕСТВО С ОГРАНИЧЕННОЙ ОТВЕТСТВЕННОСТЬЮ "ТВЕРЬЭЛЕКТРОКАБЕЛЬ" | Кабели силовые, в круглом и плоском исполнении, не распространяющие горение при одиночной и групповой прокладке, в том числе не выделяющие коррозионно-активных газообразных продуктов при горении и тлении, с медными и алюминиевыми жилами в количестве от 1 до 5 номинальным сечением жил от 1,5 до 240 мм² включительно, в том числе огнестойкие, в том числе бронированные, в том | 17997ИЛНВО 18.02.2022 17998ИЛНВО 18.02.2022 17999ИЛНВО 18.02.2022 18000ИЛНВО 18.02.2022 18001ИЛНВО 18.02.2022 18002ИЛНВО 18.02.2022 | Испытательный центр Общества с ограниченной ответственностью "ПРОММАШ ТЕСТ" | RA.RU.21ВС05 | Орган по сертификации Общества с ограниченной ответственностью "Сертификационная Компания" | RA.RU.11НВ26
#REF! | ЕАЭС RU С-RU.НА46.В.03034/22 | 2022-03-15 | 2027-03-14 | АКЦИОНЕРНОЕ ОБЩЕСТВО "ЛИДЕР-КОМПАУНД" | АКЦИОНЕРНОЕ ОБЩЕСТВО "ЛИДЕР-КОМПАУНД" | Провода и шнуры на номинальное напряжение до 450/750 В: шнур гибкий с количеством параллельных жил 2, 3 номинальным сечением 0,5; 0,75 мм², с поливинилхлоридной изоляцией, с поливинилхлоридной оболочкой, на напряжение до 380 В для систем 380/380 В, марки ШВВП; провод гибкий с количеством скрученных жил 2, 3, 4, 5 номинальным сечением 0,75, 1,0, 1,5, 2,5 мм² с поливинилхлоридной изоляцией, с поливинилхлоридной оболочкой, на напряжение до 380 В для систем 380/660 В, | 18283ИЛНВО 11.03.2022 18284ИЛНВО 11.03.2022 | Испытательный центр Общества с ограниченной ответственностью "ПРОММАШ ТЕСТ" | RA.RU.21ВС05 | Орган по сертификации оборудования и колесных транспортных средств Общество с ограниченной ответственностью "Эксперт-Сертификация" | RA.RU.10НА46
#REF! | ЕАЭС RU С-TR.НВ26.В.02040/22 | 2022-03-15 | 2027-03-14 | ОБЩЕСТВО С ОГРАНИЧЕННОЙ ОТВЕТСТВЕННОСТЬЮ "МИР ТЕХНОЛОГИЙ" | «KASTRO KABLO SANAYI VE TICARET A.S». | Кабели и провода | 16493ИЛНВО 09.03.2022 16494ИЛНВО 09.03.2022 16495ИЛНВО 09.03.2022 16496ИЛНВО 09.03.2022 16497ИЛНВО 09.03.2022 16498ИЛНВО 09.03.2022 | Испытательный центр Общества с ограниченной ответственностью "ПРОММАШ ТЕСТ" | RA.RU.21ВС05 | Орган по сертификации Общества с ограниченной ответственностью "Сертификационная Компания" | RA.RU.11НВ26
#REF! | ЕАЭС RU С-DE.НА46.В.03006/22 | 2022-03-15 | 2027-03-14 | ОБЩЕСТВО С ОГРАНИЧЕННОЙ ОТВЕТСТВЕННОСТЬЮ "АРТЭКС" | «REV Ritter GmbH» | Проводники электрические, оснащенные соединительными элементами (шнур питания с выключателем), | 19109ИЛНВО 11.03.2022 | Испытательный центр Общества с ограниченной ответственностью "ПРОММАШ ТЕСТ" | RA.RU.21ВС05 | Орган по сертификации оборудования и колесных транспортных средств Общество с ограниченной ответственностью "Эксперт-Сертификация" | RA.RU.10НА46
#REF! | ЕАЭС RU С-RU.НА46.В.03023/22 | 2022-03-15 | 2027-03-14 | ОБЩЕСТВО С ОГРАНИЧЕННОЙ ОТВЕТСТВЕННОСТЬЮ "ПЛАСТПОЛИМЕР" | ОБЩЕСТВО С ОГРАНИЧЕННОЙ ОТВЕТСТВЕННОСТЬЮ "ПЛАСТПОЛИМЕР" | Провода нагревательные со стальной жилой диаметром из ряда: 1,2; 2,0; 3,0 мм, с изоляцией из поливинилхлоридного пластика или полиэтилена высокого давления, предназначенные для прогрева при фиксированном монтаже объектов из монолитного бетона или железобетона при номинальном напряжении до 380 В переменного тока номинальной частотой 50 Гц или при номинальном напряжении до 1000 В постоянного тока, | 15178ИЛНВО 14.03.2022 15179ИЛНВО 14.03.2022 | Испытательный центр Общества с ограниченной ответственностью "ПРОММАШ ТЕСТ" | RA.RU.21ВС05 | Орган по сертификации оборудования и колесных транспортных средств Общество с ограниченной ответственностью "Эксперт-Сертификация" | RA.RU.10НА46
#REF! | ЕАЭС RU С-CN.НА96.А.01914/22 | 2022-03-15 |  | ОБЩЕСТВО С ОГРАНИЧЕННОЙ ОТВЕТСТВЕННОСТЬЮ "ОФИС-ИМПЭКС" | "Changzhou One World International Trade Co., Ltd." | Шнуры-соединители электрические | 30Х/Н-25.02/22 25.02.2022 41Х/Н-25.02/22 25.02.2022 | Испытательный центр "Certification Group" ИЛ "HARD GROUP" | RA.RU.21ЩИ01 | Орган по сертификации Общества с ограниченной ответственностью "Экспертный союз" | RA.RU.11НА96
#REF! | ЕАЭС RU С-US.НА46.В.02988/22 | 2022-03-15 | 2027-03-14 | ОБЩЕСТВО С ОГРАНИЧЕННОЙ ОТВЕТСТВЕННОСТЬЮ "СЕГМЕНТ ТРЕЙД" | Heat Trace Products LLC | Саморегулирующиеся нагревательные кабели для общепромышленного применения | 18784ИЛНВО 11.03.2022 18785ИЛНВО 11.03.2022 18786ИЛНВО 11.03.2022 | Испытательный центр Общества с ограниченной ответственностью "ПРОММАШ ТЕСТ" | RA.RU.21ВС05 | Орган по сертификации оборудования и колесных транспортных средств Общество с ограниченной ответственностью "Эксперт-Сертификация" | RA.RU.10НА46
#REF! | ЕАЭС RU С-RU.НА46.В.03002/22 | 2022-03-15 | 2027-03-14 | ОБЩЕСТВО С ОГРАНИЧЕННОЙ ОТВЕТСТВЕННОСТЬЮ "ЕВРО-КАБЕЛЬ" | ОБЩЕСТВО С ОГРАНИЧЕННОЙ ОТВЕТСТВЕННОСТЬЮ "ЕВРО-КАБЕЛЬ" | Кабели силовые | 15180ИЛНВО 14.03.2022 15181ИЛНВО 14.03.2022 15182ИЛНВО 14.03.2022 15183ИЛНВО 14.03.2022 | Испытательный центр Общества с ограниченной ответственностью "ПРОММАШ ТЕСТ" | RA.RU.21ВС05 | Орган по сертификации оборудования и колесных транспортных средств Общество с ограниченной ответственностью "Эксперт-Сертификация" | RA.RU.10НА46
#REF! | ЕАЭС RU С-RU.АГ67.В.00134/22 | 2022-03-14 | 2027-03-13 | ОБЩЕСТВО С ОГРАНИЧЕННОЙ ОТВЕТСТВЕННОСТЬЮ "БАЛТКАБЕЛЬ" | ОБЩЕСТВО С ОГРАНИЧЕННОЙ ОТВЕТСТВЕННОСТЬЮ "БАЛТКАБЕЛЬ" | Провода самонесущие изолированные для воздушных линий электропередачи, с изоляцией из светостабилизированного сшитого полиэтилена, на номинальное напряжение до 0,6/1 кВ включительно, марок: СИП-2, СИП-4. | 2203-02 10.03.2022 2203-03 10.03.2022 | Общество с ограниченной ответственностью "ГРЕД" | RA.RU.21ГР06 | Орган по сертификации продукции Общества с ограниченной ответственностью "ГРЕД" | RA.RU.11АГ67
#REF! | ЕАЭС RU С-CN.НА46.А.02939/22 | 2022-03-14 |  | ОБЩЕСТВО С ОГРАНИЧЕННОЙ ОТВЕТСТВЕННОСТЬЮ "МАКРОТЕК" | NINGBO XINLAIYA ELECTRONIC TECH.CO.,LTD. | Плоский кабель-шлейф с медными жилами в количестве | 18026ИЛНВО 11.03.2022 | Испытательный центр Общества с ограниченной ответственностью "ПРОММАШ ТЕСТ" | RA.RU.21ВС05 | Орган по сертификации оборудования и колесных транспортных средств Общество с ограниченной ответственностью "Эксперт-Сертификация" | RA.RU.10НА46
#REF! | ЕАЭС RU С-RU.АЯ04.В.00641/22 | 2022-03-14 | 2027-03-13 | ОБЩЕСТВО С ОГРАНИЧЕННОЙ ОТВЕТСТВЕННОСТЬЮ "КАЛУЖСКИЙ КАБЕЛЬНЫЙ ЗАВОД" | ОБЩЕСТВО С ОГРАНИЧЕННОЙ ОТВЕТСТВЕННОСТЬЮ "КАЛУЖСКИЙ КАБЕЛЬНЫЙ ЗАВОД" | кабели, провода и шнуры | 18-2022 25.02.2022 19-2022 25.02.2022 20-2022 25.02.2022 | Испытательный центр Общества с ограниченной ответственностью НИЦ "Кабель-Тест" | РОСС RU.0001.21КБ32 | Орган по сертификации продукции машиностроения Федерального государственного бюджетного учреждения "Российский институт стандартизации" | РОСС RU.0001.11АЯ04
#REF! | ЕАЭС RU С-IT.НА46.А.02957/22 | 2022-03-14 |  | ОБЩЕСТВО С ОГРАНИЧЕННОЙ ОТВЕТСТВЕННОСТЬЮ "МИР ТЕХНОЛОГИЙ" | SDB Special Cables | Кабель гибкий общепромышленного применения, с тремя токопроводящими жилами сечением 6,0 мм² и тремя жилами заземления сечением 1,0 мм², со специальной изоляцией GAALTHERM ® 580, с экраном из алюминиевой ленты и фольги ПЭТФ, луженой медной оплеткой, с внутренней и наружной оболочкой из безгалогенового компаунда, с броней из стальной проволоки, на номинальное напряжение 0,6/1 кВ, | 15552ИЛНВО 14.03.2022 | Испытательный центр Общества с ограниченной ответственностью "ПРОММАШ ТЕСТ" | RA.RU.21ВС05 | Орган по сертификации оборудования и колесных транспортных средств Общество с ограниченной ответственностью "Эксперт-Сертификация" | RA.RU.10НА46
#REF! | ЕАЭС RU С-RU.АЖ03.В.00335/22 | 2022-03-14 | 2027-03-13 | ОБЩЕСТВО С ОГРАНИЧЕННОЙ ОТВЕТСТВЕННОСТЬЮ "САРАНСККАБЕЛЬ-ОПТИКА" | ОБЩЕСТВО С ОГРАНИЧЕННОЙ ОТВЕТСТВЕННОСТЬЮ "САРАНСККАБЕЛЬ-ОПТИКА" | Провод | 71С-2022 09.03.2022 | Испытательный центр кабельной продукции Общества с ограниченной ответственностью Испытательный Центр "Оптикэнерго" | RA.RU.21КБ29 | Общество с ограниченной ответственностью Испытательный Центр «Оптикэнерго» | RA.RU.11АЖ03
#REF! | ЕАЭС RU С-RU.НА46.В.02878/22 | 2022-03-13 | 2027-03-12 | ОБЩЕСТВО С ОГРАНИЧЕННОЙ ОТВЕТСТВЕННОСТЬЮ "ПУЛЬС" | ОБЩЕСТВО С ОГРАНИЧЕННОЙ ОТВЕТСТВЕННОСТЬЮ "ПУЛЬС" | Кабели огнестойкие для систем пожарной сигнализации, симметричные, парной скрутки, c медными токопроводящими жилами сечением от 0,20 до 2,50 мм2, с числом скрученных пар 1-20, число скрученных жил до 20, с изоляцией из огнестойкой кремнийорганической резины, в том числе c низкой токсичностью горения, с наружной оболочкой из поливинилхлоридного пластиката пониженной пожароопасности, с низким дымо- и газовыделением, в том числе низкой токсичностью горения или наружной оболочкой из полимерной композиции, не содержащей галогенов, с экраном или без экрана, на напряжение до 300 В, включительно, переменного тока частотой 50 Гц, | 16517ИЛНВО 11.03.2022 16518ИЛНВО 11.03.2022 16519ИЛНВО 11.03.2022 | Испытательный центр Общества с ограниченной ответственностью "ПРОММАШ ТЕСТ" | RA.RU.21ВС05 | Орган по сертификации оборудования и колесных транспортных средств Общество с ограниченной ответственностью "Эксперт-Сертификация" | RA.RU.10НА46
#REF! | ЕАЭС RU С-RU.НА46.В.02885/22 | 2022-03-13 | 2027-03-12 | ОБЩЕСТВО С ОГРАНИЧЕННОЙ ОТВЕТСТВЕННОСТЬЮ "МОДУЛЬ" | ОБЩЕСТВО С ОГРАНИЧЕННОЙ ОТВЕТСТВЕННОСТЬЮ "МОДУЛЬ" | Кабели огнестойкие силовые универсальные торговой марки «РеаЛайн», с медными токопроводящими жилами номинальным сечением от 1,5 до 16 мм² включительно, с числом жил от 1 до 5 включительно, с изоляцией из поливинилхлоридного пластиката пониженной пожарной опасности с низким дымо- и газовыделением или из поливинилхлоридного пластиката пониженной пожарной опасности с низким дымо- и газовыделением и низкой токсичностью продуктов горения или из полимерных композиций, не содержащих галогенов, с наружной оболочкой или защитным шлангом из поливинилхлоридного пластиката пониженной пожарной опасности с низким дымо- и газовыделением или из полимерных композиций, не содержащих галогенов или из поливинилхлоридного пластиката пониженной пожароопасности с низким дымо- и газовыделением и низкой токсичностью продуктов горения, с термическим барьером из двух слюдосодержащих лент поверх токопроводящих жил, с экраном или без экрана, с броней или без брони, на номинальное напряжение 0,66 и 1,0 кВ номинальной частотой 50 Гц, | 15961ИЛНВО 11.03.2022 15962ИЛНВО 11.03.2022 15963ИЛНВО 11.03.2022 | Испытательный центр Общества с ограниченной ответственностью "ПРОММАШ ТЕСТ" | RA.RU.21ВС05 | Орган по сертификации оборудования и колесных транспортных средств Общество с ограниченной ответственностью "Эксперт-Сертификация" | RA.RU.10НА46
#REF! | ЕАЭС RU С-RU.НА46.В.02888/22 | 2022-03-13 | 2027-03-12 | ОБЩЕСТВО С ОГРАНИЧЕННОЙ ОТВЕТСТВЕННОСТЬЮ "АЛЬФАКАБЕЛЬ" | ОБЩЕСТВО С ОГРАНИЧЕННОЙ ОТВЕТСТВЕННОСТЬЮ "АЛЬФАКАБЕЛЬ" | Провода со скрученными медными жилами, количеством жил 2, 3, 4, 5, сечением от 0,75 до 6,0 мм² включительно, с изоляцией и оболочкой из поливинилхлоридного пластиката, гибкий, на номинальное напряжение до 380 В, | 15673ИЛНВО 11.03.2022 15674ИЛНВО 11.03.2022 15675ИЛНВО 11.03.2022 | Испытательный центр Общества с ограниченной ответственностью "ПРОММАШ ТЕСТ" | RA.RU.21ВС05 | Орган по сертификации оборудования и колесных транспортных средств Общество с ограниченной ответственностью "Эксперт-Сертификация" | RA.RU.10НА46
#REF! | ЕАЭС RU С-JP.НА46.А.02875/22 | 2022-03-13 |  | ОБЩЕСТВО С ОГРАНИЧЕННОЙ ОТВЕТСТВЕННОСТЬЮ "РИК ЛОГИСТИК" | Japan Energy Components Co., Ltd. | Кабели, оснащенные соединительными приспособлениями, | 19048ИЛНВО 11.03.2022 | Испытательный центр Общества с ограниченной ответственностью "ПРОММАШ ТЕСТ" | RA.RU.21ВС05 | Орган по сертификации оборудования и колесных транспортных средств Общество с ограниченной ответственностью "Эксперт-Сертификация" | RA.RU.10НА46
#REF! | ЕАЭС RU С-RU.НА46.В.02895/22 | 2022-03-13 | 2027-03-12 | ОБЩЕСТВО С ОГРАНИЧЕННОЙ ОТВЕТСТВЕННОСТЬЮ "САРАНСККАБЕЛЬ" | ОБЩЕСТВО С ОГРАНИЧЕННОЙ ОТВЕТСТВЕННОСТЬЮ "САРАНСККАБЕЛЬ" | Провода для электрических установок общепромышленного применения, в том числе гибкие, в круглом и плоском исполнении, с количеством медных жил от 1 до 3 номинальным сечением от 0,50 до 400 мм², с изоляцией из поливинилхлоридного пластиката, без оболочки или с оболочкой из поливинилхлоридного пластиката, на номинальное переменное напряжение до 450/750 В включительно номинальной частотой до 400 Гц, марок: ПуВ, ПуГВ, ПуГВВ, ПуВВ. Кабели для электрических установок общепромышленного применения, в том числе гибкие, в круглом исполнении, с количеством медных жил от 2 до 5 номинальным сечением от 0,75 до 50 мм² с изоляцией и оболочкой из поливинилхлоридного пластиката, на номинальное переменное напряжение до 300/500 В включительно номинальной частотой до 400 Гц, | 16520ИЛНВО 11.03.2022 16521ИЛНВО 11.03.2022 16522ИЛНВО 11.03.2022 | Испытательный центр Общества с ограниченной ответственностью "ПРОММАШ ТЕСТ" | RA.RU.21ВС05 | Орган по сертификации оборудования и колесных транспортных средств Общество с ограниченной ответственностью "Эксперт-Сертификация" | RA.RU.10НА46
#REF! | ЕАЭС RU С-RU.НА46.В.02874/22 | 2022-03-13 | 2027-03-12 | ОБЩЕСТВО С ОГРАНИЧЕННОЙ ОТВЕТСТВЕННОСТЬЮ "АЛЬФАКАБЕЛЬ" | ОБЩЕСТВО С ОГРАНИЧЕННОЙ ОТВЕТСТВЕННОСТЬЮ "АЛЬФАКАБЕЛЬ" | Кабели силовые с медными токопроводящими жилами, количеством жил от 1 до 5 включительно, сечением от 1,5 до 240 мм², с изоляцией из поливинилхлоридного пластиката или из поливинилхлоридного пластиката пониженной пожарной опасности или из поливинилхлоридного пластиката пониженной пожарной опасности и с низкой токсичностью продуктов горения и оболочкой из поливинилхлоридного пластиката или из поливинилхлоридного пластиката пониженной горючести или из поливинилхлоридного пластиката пониженной пожарной опасности, в том числе огнестойкие, или из поливинилхлоридного пластиката пониженной пожарной опасности и с низкой токсичностью продуктов горения, в том числе в плоском исполнении, на номинальное переменное напряжение 0,66 и 1 кВ, номинальной частотой 50 Гц, | 15666ИЛНВО 11.03.2022 15667ИЛНВО 11.03.2022 15668ИЛНВО 11.03.2022 15669ИЛНВО 11.03.2022 15670ИЛНВО 11.03.2022 15671ИЛНВО 11.03.2022 15672ИЛНВО 11.03.2022 | Испытательный центр Общества с ограниченной ответственностью "ПРОММАШ ТЕСТ" | RA.RU.21ВС05 | Орган по сертификации оборудования и колесных транспортных средств Общество с ограниченной ответственностью "Эксперт-Сертификация" | RA.RU.10НА46
#REF! | ЕАЭС RU С-RU.НА46.В.02895/22 | 2022-03-13 | 2027-03-12 | ОБЩЕСТВО С ОГРАНИЧЕННОЙ ОТВЕТСТВЕННОСТЬЮ "САРАНСККАБЕЛЬ" | ОБЩЕСТВО С ОГРАНИЧЕННОЙ ОТВЕТСТВЕННОСТЬЮ "САРАНСККАБЕЛЬ" | Провода для электрических установок общепромышленного применения, в том числе гибкие, в круглом и плоском исполнении, с количеством медных жил от 1 до 3 номинальным сечением от 0,50 до 400 мм², с изоляцией из поливинилхлоридного пластиката, без оболочки или с оболочкой из поливинилхлоридного пластиката, на номинальное переменное напряжение до 450/750 В включительно номинальной частотой до 400 Гц, марок: ПуВ, ПуГВ, ПуГВВ, ПуВВ. Кабели для электрических установок общепромышленного применения, в том числе гибкие, в круглом исполнении, с количеством медных жил от 2 до 5 номинальным сечением от 0,75 до 50 мм² с изоляцией и оболочкой из поливинилхлоридного пластиката, на номинальное переменное напряжение до 300/500 В включительно номинальной частотой до 400 Гц, | 16520ИЛНВО 11.03.2022 16521ИЛНВО 11.03.2022 16522ИЛНВО 11.03.2022 | Испытательный центр Общества с ограниченной ответственностью "ПРОММАШ ТЕСТ" | RA.RU.21ВС05 | Орган по сертификации оборудования и колесных транспортных средств Общество с ограниченной ответственностью "Эксперт-Сертификация" | RA.RU.10НА46
#REF! | ЕАЭС RU С-RU.НА46.В.02917/22 | 2022-03-13 | 2027-03-12 | ОБЩЕСТВО С ОГРАНИЧЕННОЙ ОТВЕТСТВЕННОСТЬЮ "СИБТЕХИНЖИНИРИНГ" | ОБЩЕСТВО С ОГРАНИЧЕННОЙ ОТВЕТСТВЕННОСТЬЮ "СИБТЕХИНЖИНИРИНГ" | Низковольтные комплектные устройства на напряжении до 1000 В: Шкафы управления и контроля | 18536ИЛНВО 11.03.2022 | Испытательный центр Общества с ограниченной ответственностью "ПРОММАШ ТЕСТ" | RA.RU.21ВС05 | Орган по сертификации оборудования и колесных транспортных средств Общество с ограниченной ответственностью "Эксперт-Сертификация" | RA.RU.10НА46
#REF! | ЕАЭС RU С-DE.НА46.А.02889/22 | 2022-03-13 |  | ОБЩЕСТВО С ОГРАНИЧЕННОЙ ОТВЕТСТВЕННОСТЬЮ "ХАРТИНГ" | Concern HARTING | Кабель гибкий на основе витой пары медных жил, сечением 0,14 и 0,35 мм², с изоляцией и оболочкой из поливинилхлоридного пластиката или полиуретана, с экраном, на номинальное напряжение 300/600 В, марки: HARTING Ethernet, | 15676ИЛНВО 11.03.2022 15677ИЛНВО 11.03.2022 | Испытательный центр Общества с ограниченной ответственностью "ПРОММАШ ТЕСТ" | RA.RU.21ВС05 | Орган по сертификации оборудования и колесных транспортных средств Общество с ограниченной ответственностью "Эксперт-Сертификация" | RA.RU.10НА46
#REF! | ЕАЭС RU С-RU.НА46.В.02912/22 | 2022-03-13 | 2027-03-12 | ОБЩЕСТВО С ОГРАНИЧЕННОЙ ОТВЕТСТВЕННОСТЬЮ ОКБ "ГАММА" | ОБЩЕСТВО С ОГРАНИЧЕННОЙ ОТВЕТСТВЕННОСТЬЮ ОКБ "ГАММА" | Кабели нагревательные саморегулирующиеся марки ТСК с двумя многопроволочными токопроводящими жилами из медных никелированных или медных луженых проволок сечением 1,25 мм², с изоляцией и оболочкой из термопластичного эластомера (ТПЭ), саморегулирующейся матрицей, с экраном из алюмолавсановой ленты с дренажным проводником или в виде оплётки из медных лужёных проволок, линейной мощностью 25 и 33 Вт/м, на номинальное напряжение до 240 В, | 16026ИЛНВО 11.03.2022 16027ИЛНВО 11.03.2022 | Испытательный центр Общества с ограниченной ответственностью "ПРОММАШ ТЕСТ" | RA.RU.21ВС05 | Орган по сертификации оборудования и колесных транспортных средств Общество с ограниченной ответственностью "Эксперт-Сертификация" | RA.RU.10НА46
#REF! | ЕАЭС RU С-RU.НА46.В.02892/22 | 2022-03-13 | 2027-03-12 | ОБЩЕСТВО С ОГРАНИЧЕННОЙ ОТВЕТСТВЕННОСТЬЮ "МОДУЛЬ" | ОБЩЕСТВО С ОГРАНИЧЕННОЙ ОТВЕТСТВЕННОСТЬЮ "МОДУЛЬ" | Кабели сигнальные пожарной безопасности торговой марки «РеаЛайн», с медными токопроводящими жилами номинальным сечением от 0,20 до 2,50 мм² включительно, с числом скрученных пар от 1 до 10 включительно или числом скрученных жил от 1 до 20 включительно, с изоляцией из огнестойкой кремнийорганической резины, с наружной оболочкой или защитным шлангом из поливинилхлоридного пластиката пониженной пожароопасности, с низким дымо- и газовыделением или из полимерных композиций, не содержащих галогенов или из поливинилхлоридного пластиката пониженной пожароопасности, с низким дымо- и газовыделением и низкой токсичностью продуктов горения, с экраном или без экрана, с броней или без брони, огнестойкие, на номинальное напряжение до 300 В номинальной частотой 50 Гц, | 15964ИЛНВО 11.03.2022 15965ИЛНВО 11.03.2022 15966ИЛНВО 11.03.2022 | Испытательный центр Общества с ограниченной ответственностью "ПРОММАШ ТЕСТ" | RA.RU.21ВС05 | Орган по сертификации оборудования и колесных транспортных средств Общество с ограниченной ответственностью "Эксперт-Сертификация" | RA.RU.10НА46
#REF! | ЕАЭС RU С-RU.НА46.В.02921/22 | 2022-03-13 | 2027-03-12 | Общество с ограниченной ответственностью ОКБ «Гамма» | Общество с ограниченной ответственностью ОКБ «Гамма» | Кабели нагревательные саморегулирующиеся Freezstop с комплектом КТУ, с двумя многопроволочными токопроводящими жилами из медных никелированных или луженых проволок сечением 0,56 мм², 1,00 мм², 1,25 мм², с изоляцией и оболочкой из термопластичного эластомера (ТПЭ) или фторполимера, саморегулирующейся матрицей, с экраном в виде оплётки из медных лужёных проволок или медных никелированных проволок, линейной мощностью 10, 15, 25 и 30 Вт/м, на номинальное напряжение до 240 В, | 15890ИЛНВО 11.03.2022 15891ИЛНВО 11.03.2022 | Испытательный центр Общества с ограниченной ответственностью "ПРОММАШ ТЕСТ" | RA.RU.21ВС05 | Орган по сертификации оборудования и колесных транспортных средств Общество с ограниченной ответственностью "Эксперт-Сертификация" | RA.RU.10НА46
#REF! | ЕАЭС RU С-RU.НА46.В.02874/22 | 2022-03-13 | 2027-03-12 | ОБЩЕСТВО С ОГРАНИЧЕННОЙ ОТВЕТСТВЕННОСТЬЮ "АЛЬФАКАБЕЛЬ" | ОБЩЕСТВО С ОГРАНИЧЕННОЙ ОТВЕТСТВЕННОСТЬЮ "АЛЬФАКАБЕЛЬ" | Кабели силовые с медными токопроводящими жилами, количеством жил от 1 до 5 включительно, сечением от 1,5 до 240 мм², с изоляцией из поливинилхлоридного пластиката или из поливинилхлоридного пластиката пониженной пожарной опасности или из поливинилхлоридного пластиката пониженной пожарной опасности и с низкой токсичностью продуктов горения и оболочкой из поливинилхлоридного пластиката или из поливинилхлоридного пластиката пониженной горючести или из поливинилхлоридного пластиката пониженной пожарной опасности, в том числе огнестойкие, или из поливинилхлоридного пластиката пониженной пожарной опасности и с низкой токсичностью продуктов горения, в том числе в плоском исполнении, на номинальное переменное напряжение 0,66 и 1 кВ, номинальной частотой 50 Гц, | 15666ИЛНВО 11.03.2022 15667ИЛНВО 11.03.2022 15668ИЛНВО 11.03.2022 15669ИЛНВО 11.03.2022 15670ИЛНВО 11.03.2022 15671ИЛНВО 11.03.2022 15672ИЛНВО 11.03.2022 | Испытательный центр Общества с ограниченной ответственностью "ПРОММАШ ТЕСТ" | RA.RU.21ВС05 | Орган по сертификации оборудования и колесных транспортных средств Общество с ограниченной ответственностью "Эксперт-Сертификация" | RA.RU.10НА46
#REF! | ЕАЭС RU С-CN.НА46.В.02844/22 | 2022-03-12 | 2027-03-11 | ОБЩЕСТВО С ОГРАНИЧЕННОЙ ОТВЕТСТВЕННОСТЬЮ ПРОИЗВОДСТВЕННАЯ КОМПАНИЯ "ТЕПЛОВЫЕ СИСТЕМЫ ПОЛЮС" | Anhui Juhe Heating Technology Co., Ltd | Кабель саморегулирующийся общепромышленного применения, с двумя токопроводящими жилами из медной луженой или медной никелированной проволоки, с полупроводящей саморегулирующейся матрицей, с изоляцией и оболочкой из термопластичного эластомера или фторполимера и без оболочки, на номинальное напряжение 220 В, кабель резистивный общепромышленного применения, с одной токопроводящей жилой из меди, медно-никелевого сплава или нихрома, с изоляцией из фторэтиленпропилена, | 19090ИЛНВО 11.03.2022 19091ИЛНВО 11.03.2022 19092ИЛНВО 11.03.2022 19093ИЛНВО 11.03.2022 | Испытательный центр Общества с ограниченной ответственностью "ПРОММАШ ТЕСТ" | RA.RU.21ВС05 | Орган по сертификации оборудования и колесных транспортных средств Общество с ограниченной ответственностью "Эксперт-Сертификация" | RA.RU.10НА46
#REF! | ЕАЭС RU С-RU.НА46.В.02841/22 | 2022-03-12 | 2027-03-11 | ОБЩЕСТВО С ОГРАНИЧЕННОЙ ОТВЕТСТВЕННОСТЬЮ "ГРУП АТЛАНТИК ТЕПЛОЛЮКС" | ОБЩЕСТВО С ОГРАНИЧЕННОЙ ОТВЕТСТВЕННОСТЬЮ "ГРУП АТЛАНТИК ТЕПЛОЛЮКС" | Секции нагревательные МНТ на основе двухжильного нагревательного кабеля, с изоляцией из фторполимера, экраном из дренажной жилы с алюмолавсановой лентой, оболочкой из ТПЭ, линейной мощностью 30 Вт/м и на номинальное напряжение 220–230 В. Секции нагревательные КДБС на основе двухжильного нагревательного кабеля, с изоляцией из ПВХ-пластиката, экраном из дренажной жилы с алюмолавсановой лентой, оболочкой из ПВХ-пластиката линейной мощностью 40 Вт/м и на номинальное напряжение 220–230 В. Секции нагревательные ССБЭ на основе саморегулирующегося нагревательного кабеля с двумя многопроволочными токопроводящими жилами, саморегулирующейся матрицей, изоляцией из ТПЭ, экраном в виде оплетки из луженых медных проволок, | 18975ИЛНВО 11.03.2022 18976ИЛНВО 11.03.2022 18977ИЛНВО 11.03.2022 | Испытательный центр Общества с ограниченной ответственностью "ПРОММАШ ТЕСТ" | RA.RU.21ВС05 | Орган по сертификации оборудования и колесных транспортных средств Общество с ограниченной ответственностью "Эксперт-Сертификация" | RA.RU.10НА46
#REF! | ЕАЭС RU С-RU.АД38.В.00037/22 | 2022-03-12 | 2027-03-11 | АКЦИОНЕРНОЕ ОБЩЕСТВО "КИРСКАБЕЛЬ" | АКЦИОНЕРНОЕ ОБЩЕСТВО "КИРСКАБЕЛЬ" | Кабели силовые ИнСил с экструдированной изоляцией для опасных производственных объектов, не для использования во взрывоопасной среде, с токопроводящими медными и алюминиевыми жилами в количестве от 1 до 52 сечением от 0,75 мм² до 1000 мм², | 17923ИЛНВО 11.03.2022 17924ИЛНВО 11.03.2022 17925ИЛНВО 11.03.2022 17986ИЛНВО 11.03.2022 18050ИЛНВО 11.03.2022 18089ИЛНВО 11.03.2022 18160ИЛНВО 11.03.2022 18161ИЛНВО 11.03.2022 18162ИЛНВО 11.03.2022 18165ИЛНВО 11.03.2022 18166ИЛНВО 11.03.2022 18167ИЛНВО 11.03.2022 | Испытательный центр Общества с ограниченной ответственностью "ПРОММАШ ТЕСТ" | RA.RU.21ВС05 | Общество с ограниченной ответственностью «СЕРКОНС» | RA.RU.10АД38
#REF! | ЕАЭС RU С-TR.НВ26.В.02038/22 | 2022-03-12 | 2027-03-11 | ОБЩЕСТВО С ОГРАНИЧЕННОЙ ОТВЕТСТВЕННОСТЬЮ "МИР ТЕХНОЛОГИЙ" | «KASTRO KABLO SANAYI VE TICARET A.S». | Кабели силовые | 16489ИЛНВО 09.03.2022 16490ИЛНВО 09.03.2022 16491ИЛНВО 09.03.2022 16492ИЛНВО 09.03.2022 | Испытательный центр Общества с ограниченной ответственностью "ПРОММАШ ТЕСТ" | RA.RU.21ВС05 | Орган по сертификации Общества с ограниченной ответственностью "Сертификационная Компания" | RA.RU.11НВ26
#REF! | ЕАЭС RU С-TR.НВ26.В.02039/22 | 2022-03-12 | 2027-03-11 | ОБЩЕСТВО С ОГРАНИЧЕННОЙ ОТВЕТСТВЕННОСТЬЮ "МИР ТЕХНОЛОГИЙ" | «KASTRO KABLO SANAYI VE TICARET A.S». | Кабели управления торговой марки «KASTRO KABLO», не распространяющие горение при одиночной прокладке, с пониженным дымо- и газовыделением, экранированные, в том числе огнестойкие, с медными токопроводящими жилами в количестве от 1 до 200 включительно с номинальным сечением от 0,25 мм² до 2,5 мм², с изоляцией и оболочкой из поливинилхлоридного пластиката, на номинальное напряжение 300 В, | 16499ИЛНВО 09.03.2022 16500ИЛНВО 09.03.2022 | Испытательный центр Общества с ограниченной ответственностью "ПРОММАШ ТЕСТ" | RA.RU.21ВС05 | Орган по сертификации Общества с ограниченной ответственностью "Сертификационная Компания" | RA.RU.11НВ26
#REF! | ЕАЭС RU С-RU.НА46.В.02845/22 | 2022-03-12 | 2027-03-11 | ОБЩЕСТВО С ОГРАНИЧЕННОЙ ОТВЕТСТВЕННОСТЬЮ "КОАКСИАЛ" | ОБЩЕСТВО С ОГРАНИЧЕННОЙ ОТВЕТСТВЕННОСТЬЮ "КОАКСИАЛ" | Провода для электрических установок с медными токопроводящими жилами номинальным сечением от 0,50 до 400 мм2, на номинальное переменное напряжение до 450/750 В включительно, | 18456ИЛНВО 09.03.2022 18457ИЛНВО 09.03.2022 18458ИЛНВО 09.03.2022 | Испытательный центр Общества с ограниченной ответственностью "ПРОММАШ ТЕСТ" | RA.RU.21ВС05 | Орган по сертификации оборудования и колесных транспортных средств Общество с ограниченной ответственностью "Эксперт-Сертификация" | RA.RU.10НА46
#REF! | ЕАЭС RU С-RU.АГ67.В.00132/22 | 2022-03-11 | 2027-03-10 | ОБЩЕСТВО С ОГРАНИЧЕННОЙ ОТВЕТСТВЕННОСТЬЮ "БАЛТКАБЕЛЬ" | ОБЩЕСТВО С ОГРАНИЧЕННОЙ ОТВЕТСТВЕННОСТЬЮ "БАЛТКАБЕЛЬ" | Провода неизолированные для воздушных линий электропередачи марок: А, АС, М. | 2202-20 28.02.2022 2202-21 28.02.2022 2202-22 28.02.2022 | Общество с ограниченной ответственностью "ГРЕД" | RA.RU.21ГР06 | Орган по сертификации продукции Общества с ограниченной ответственностью "ГРЕД" | RA.RU.11АГ67
#REF! | ЕАЭС RU С-RU.НА46.В.02821/22 | 2022-03-11 | 2027-03-10 | ОБЩЕСТВО С ОГРАНИЧЕННОЙ ОТВЕТСТВЕННОСТЬЮ "ГРУП АТЛАНТИК ТЕПЛОЛЮКС" | ОБЩЕСТВО С ОГРАНИЧЕННОЙ ОТВЕТСТВЕННОСТЬЮ "ГРУП АТЛАНТИК ТЕПЛОЛЮКС" | Кабели нагревательные марки «Теплолюкс» Tropix ТЛБЭ с двумя нагревательными многопроволочными жилами, изоляцией из полиэтиленовой композиции, экраном из алюмолавсана и дренажной жилы, оболочкой из ПВХ-пластиката, номинальной мощностью 100–3500 Вт, на номинальное напряжение 220–230 В переменного тока с частотой 50–60 Гц. Кабели нагревательные марки «Warmstad» WSS с двумя нагревательными однопроволочными или многопроволочными жилами, изоляцией из термопластичного эластомера, экраном из алюмолавсана и дренажной жилы, оболочкой из ПВХ-пластиката, номинальной мощностью 100–3300 Вт, на номинальное напряжение 220–230 В переменного тока с частотой 50–60 Гц. Кабели нагревательные | 18972ИЛНВО 11.03.2022 18973ИЛНВО 11.03.2022 18974ИЛНВО 11.03.2022 | Испытательный центр Общества с ограниченной ответственностью "ПРОММАШ ТЕСТ" | RA.RU.21ВС05 | Орган по сертификации оборудования и колесных транспортных средств Общество с ограниченной ответственностью "Эксперт-Сертификация" | RA.RU.10НА46
#REF! | ЕАЭС RU С-RU.НА39.В.01023/22 | 2022-03-11 | 2027-03-10 | Общество с ограниченной ответственностью "СВЯЗЬКОМПЛЕКТ" | Общество с ограниченной ответственностью "СВЯЗЬКОМПЛЕКТ" | Кабели связи симметричные для цифровых систем передачи, | С56-2022 25.02.2022 | Испытательный центр кабельной продукции ЗАО "Москабельмет" | RA.RU.22КБ07 | Орган по сертификации Общества с ограниченной ответственностью "Лидер" | RA.RU.10НА39
#REF! | ЕАЭС RU С-RU.НА46.В.02823/22 | 2022-03-11 | 2027-03-10 | ОБЩЕСТВО С ОГРАНИЧЕННОЙ ОТВЕТСТВЕННОСТЬЮ "ГРУП АТЛАНТИК ТЕПЛОЛЮКС" | ОБЩЕСТВО С ОГРАНИЧЕННОЙ ОТВЕТСТВЕННОСТЬЮ "ГРУП АТЛАНТИК ТЕПЛОЛЮКС" | Секции нагревательные | 19056ИЛНВО 11.03.2022 19057ИЛНВО 11.03.2022 19084ИЛНВО 11.03.2022 | Испытательный центр Общества с ограниченной ответственностью "ПРОММАШ ТЕСТ" | RA.RU.21ВС05 | Орган по сертификации оборудования и колесных транспортных средств Общество с ограниченной ответственностью "Эксперт-Сертификация" | RA.RU.10НА46
#REF! | ЕАЭС RU С-RU.ПБ26.В.00117/22 | 2022-03-11 | 2027-03-10 | АКЦИОНЕРНОЕ ОБЩЕСТВО "СИБКАБЕЛЬ" | АКЦИОНЕРНОЕ ОБЩЕСТВО "СИБКАБЕЛЬ" | Кабели связи телефонные шахтные с медными токопроводящими жилами с полиэтиленовой изоляцией, в оболочке из поливинилхлоридного пластиката, марок: КТАПВ, КТАПВТ | 55-2022 05.03.2022 56-2022 05.03.2022 | Испытательный центр кабельных, электроустановочных изделий и электроизоляционных материалов АО "Научно-исследовательский, проектно-конструкторский и технологический кабельный институт (НИКИ) с опытным производством " | RA.RU.22МЕ94 | Орган по сертификации продукции Общества с ограниченной ответственностью "Томский центр сертификации и менеджмента" | RA.RU.11ПБ26
#REF! | ЕАЭС RU С-RU.НА39.В.01025/22 | 2022-03-11 | 2027-03-10 | ОБЩЕСТВО С ОГРАНИЧЕННОЙ ОТВЕТСТВЕННОСТЬЮ "ТЕХНОЛАЙН" | ОБЩЕСТВО С ОГРАНИЧЕННОЙ ОТВЕТСТВЕННОСТЬЮ "ТЕХНОЛАЙН" | Кабели монтажные для управления и передачи данных на номинальное переменное напряжение до 660 В или постоянном напряжении до 1000 В, передачи данных в диапазоне частот до 100 МГц, с изоляцией и оболочкой из поливинилхлоридного пластиката, | С57-2022 04.03.2022 | Испытательный центр кабельной продукции ЗАО "Москабельмет" | RA.RU.22КБ07 | Орган по сертификации Общества с ограниченной ответственностью "Лидер" | RA.RU.10НА39
#REF! | ЕАЭС RU С-RU.КБ02.В.00036/22 | 2022-03-10 | 2027-03-09 | ОБЩЕСТВО С ОГРАНИЧЕННОЙ ОТВЕТСТВЕННОСТЬЮ "ПАРТНЕР" | ОБЩЕСТВО С ОГРАНИЧЕННОЙ ОТВЕТСТВЕННОСТЬЮ "ПАРТНЕР" | Провода для электрических установок, с медными токопроводящими жилами номинальным сечением от 0,5 мм² до 16 мм² включительно, с числом токопроводящих жил от 1 до 3 включительно, с изоляцией и оболочкой из поливинилхлоридного пластиката на номинальное переменное напряжение до 450/750 В, марок: см приложение на 1 листе № 0627365 | 88-22 28.02.2022 89-22 28.02.2022 | Испытательный центр Общества с ограниченной ответственностью "Научно-исследовательский независимый испытательный центр" | RA.RU.21КБ26 | Орган по сертификации Общества с ограниченной ответственностью "Научно-исследовательский независимый испытательный центр" | RA.RU.11КБ02
#REF! | ЕАЭС RU С-RU.НА83.В.01677/22 | 2022-03-09 | 2027-03-08 | ОБЩЕСТВО С ОГРАНИЧЕННОЙ ОТВЕТСТВЕННОСТЬЮ "ТАГАНРОГСКИЙ КАБЕЛЬНЫЙ ЗАВОД ЭНЕРГО" | ОБЩЕСТВО С ОГРАНИЧЕННОЙ ОТВЕТСТВЕННОСТЬЮ "ТАГАНРОГСКИЙ КАБЕЛЬНЫЙ ЗАВОД ЭНЕРГО" | Провода самонесущие для воздушных линий электропередачи на номинальное напряжение до 0,6/1 кВ, с алюминиевыми жилами, с изоляцией из светостабилизированного сшитого полиэтилена, | 220126-006-05/К 10.02.2022 | Испытательная лаборатория ОсОО «Центр исследований и испытаний» | KG417/КЦА.ИЛ.149 | Орган по сертификации «Стандарт-1» общества с ограниченной ответственностью «Сертификат-Стандарт» | RA.RU.11НА83
#REF! | ЕАЭС RU С-IN.БЛ08.В.01388/22 | 2022-03-09 | 2027-03-08 | ОБЩЕСТВО С ОГРАНИЧЕННОЙ ОТВЕТСТВЕННОСТЬЮ "АЙ-ЭФ-СИ-ДЖИ РУС" | Фирма "Polycab India Limited" | Кабели огнестойкие инструментальные с пластмассовой изоляцией на номинальное напряжение 500 В с количеством жил от 2 до 60 и сечением от 0,5 до 2,5 мм² | И2-2022 31.01.2022 | Испытательный центр кабельной продукции ЗАО "Москабельмет" | RA.RU.22КБ07 | Орган по сертификации "ИВАНОВО-СЕРТИФИКАТ" Общества с ограниченной ответственностью "Ивановский Фонд Сертификации" | RA.RU.11БЛ08
#REF! | ЕАЭС RU С-IN.БЛ08.В.01386/22 | 2022-03-09 | 2027-03-08 | ОБЩЕСТВО С ОГРАНИЧЕННОЙ ОТВЕТСТВЕННОСТЬЮ "АЙ-ЭФ-СИ-ДЖИ РУС" | Фирма "Polycab India Limited" | Кабели силовые не огнестойкие с пластмассовой изоляцией на номинальное напряжение 0,66; 1 кВ, с числом жил от 1 до 60 и сечением от 1,5 до 1000 мм² | И6-2022 14.02.2022 | Испытательный центр кабельной продукции ЗАО "Москабельмет" | RA.RU.22КБ07 | Орган по сертификации "ИВАНОВО-СЕРТИФИКАТ" Общества с ограниченной ответственностью "Ивановский Фонд Сертификации" | RA.RU.11БЛ08
#REF! | ЕАЭС RU С-RU.АЯ46.В.24392/22 | 2022-03-09 | 2027-03-08 | ОБЩЕСТВО С ОГРАНИЧЕННОЙ ОТВЕТСТВЕННОСТЬЮ "УГЛИЧКАБЕЛЬ" | ОБЩЕСТВО С ОГРАНИЧЕННОЙ ОТВЕТСТВЕННОСТЬЮ "УГЛИЧКАБЕЛЬ" | Кабель силовой, торговой марки «КАМАКС», с медными или алюминиевыми жилами, с изоляцией из высокомодульной этиленпропиленовой резины, с наружной оболочкой из полиэтилена, числом жил из ряда: (1;2;3;4;5), сечением жил от 1,5 мм кв. до 1000 мм кв., на номинальное напряжение переменного тока до 1 кВ включительно, климатического исполнения УХЛ и ХЛ, марок: | 400078-22 26.01.2022 400079-22 26.01.2022 | Центр физико-химических и биологических испытаний № 300 Федерального бюджетного учреждения "Государственный региональный центр стандартизации, метрологии и испытаний в г. Москве и Московской области" | RA.RU.21АЗ43 | Орган по сертификации "РОСТЕСТ- Москва" Акционерного общества "Региональный орган по сертификации и тестированию" | RA.RU.10АЯ46
#REF! | ЕАЭС RU С-CN.НВ93.В.01424/22 | 2022-03-09 | 2027-03-08 | Общество с ограниченной ответственностью "Орион" | «ATL Business (Shenzhen) CO., LTD» (АТЛ Бизнес (ШэньчЖэнь) КО., ЛТД») | Шнур питания, для гирлянд 220в торговой марки «ЭРА» | 220359-1 02.03.2022 | Испытательной лабораторией Общества с ограниченной ответственностью «Учебно-лабораторный центр «Качество» | RA.RU.21ОЕ08 | Орган по сертификации Общества с ограниченной ответственностью "ПРОФЕССИОНАЛ" | RA.RU.11НВ93
#REF! | ЕАЭС RU С-CN.НВ93.В.01424/22 | 2022-03-09 | 2027-03-08 | Общество с ограниченной ответственностью "Орион" | «ATL Business (Shenzhen) CO., LTD» (АТЛ Бизнес (ШэньчЖэнь) КО., ЛТД») | Шнур питания, для гирлянд 220в торговой марки «ЭРА» | 220359-1 02.03.2022 | Испытательной лабораторией Общества с ограниченной ответственностью «Учебно-лабораторный центр «Качество» | RA.RU.21ОЕ08 | Орган по сертификации Общества с ограниченной ответственностью "ПРОФЕССИОНАЛ" | RA.RU.11НВ93
#REF! | ЕАЭС RU С-IE.НА46.В.02772/22 | 2022-03-06 | 2027-03-05 | АКЦИОНЕРНОЕ ОБЩЕСТВО "ЗУЛЬЦЕР НАСОСЫ" | «Sulzer Pump Solutions Ireland Ltd» | Кабели общепромышленного применения | 18641ИЛНВО 04.03.2022 18642ИЛНВО 04.03.2022 | Испытательный центр Общества с ограниченной ответственностью "ПРОММАШ ТЕСТ" | RA.RU.21ВС05 | Орган по сертификации оборудования и колесных транспортных средств Общество с ограниченной ответственностью "Эксперт-Сертификация" | RA.RU.10НА46
#REF! | ЕАЭС RU С-IT.НВ26.В.02037/22 | 2022-03-05 | 2027-03-04 | ОБЩЕСТВО С ОГРАНИЧЕННОЙ ОТВЕТСТВЕННОСТЬЮ "МИР ТЕХНОЛОГИЙ" | «BERICA CAVI S.P.A.» | Кабели питания, управления и сигнализации торговой марки «BERICA CAVI S.P.A.», не распространяющие горение при одиночной и групповой прокладке, с низким дымо- газовыделением, не выделяющие коррозионно-активных газообразных продуктов при горении и тлении, в том числе огнестойкие, с медными жилами в количестве от 2 до 48 номинальным сечением от 0,25 до 240 мм², с изоляцией из силиконовых каучуков или из сшитого полиэтилена или полимерной композиции, не содержащей галогенов, с оболочкой из поливинилхлоридных пластикатов или силиконовых каучуков или полимерных композиций, не содержащих галогенов, без экрана и с экраном, без брони и с броней, в том числе с оплёткой, | 17928ИЛНВО 01.03.2022 17929ИЛНВО 01.03.2022 17930ИЛНВО 01.03.2022 17931ИЛНВО 01.03.2022 17932ИЛНВО 01.03.2022 17933ИЛНВО 01.03.2022 | Испытательный центр Общества с ограниченной ответственностью "ПРОММАШ ТЕСТ" | RA.RU.21ВС05 | Орган по сертификации Общества с ограниченной ответственностью "Сертификационная Компания" | RA.RU.11НВ26
#REF! | ЕАЭС RU С-RU.ПБ26.В.00116/22 | 2022-03-05 | 2027-03-04 | АКЦИОНЕРНОЕ ОБЩЕСТВО "ЭЛЕКТРОКАБЕЛЬ" КОЛЬЧУГИНСКИЙ ЗАВОД" | АКЦИОНЕРНОЕ ОБЩЕСТВО "ЭЛЕКТРОКАБЕЛЬ" КОЛЬЧУГИНСКИЙ ЗАВОД" | Кабели контрольные на номинальное переменное напряжение 660 В | 07 стс/к-2022 11.02.2022 08 стс/к-2022 17.02.2022 | Испытательный центр "Огнестойкость" Закрытого акционерного общества "Центр сертификации и испытаний "Огнестойкость" | РОСС RU.0001.21МЭ70 | Общество с ограниченной ответственностью "Томский центр сертификации и менеджмента" | RA.RU.11ПБ26
#REF! | ЕАЭС RU С-RU.НА83.В.01673/22 | 2022-03-05 | 2027-03-04 | Общество с ограниченной ответственностью "Торговый дом "Белкаб" | Общество с ограниченной ответственностью "Торговый дом "Белкаб" | Кабели монтажные многожильные на номинальное переменное напряжение до 500В, частоты 400Гц или постоянное напряжение до 750В, с изоляцией и оболочкой из поливинилхлоридного пластиката, не распространяющие горение и с низким дымо- и газовыделением, с числом жил 2-37, номинальным сечением 0,35-2,5 мм2, | 1/К-00022. 01.03.2022 | Филиал товарищества с ограниченной ответственностью "Прикаспийский Центр Сертификации" | KZ.T.02.0199 | Орган по сертификации «Стандарт-1» общества с ограниченной ответственностью «Сертификат-Стандарт» | RA.RU.11НА83
#REF! | ЕАЭС RU С-RU.НА83.В.01672/22 | 2022-03-05 | 2022-03-05 | Общество с ограниченной ответственностью "Торговый дом "Белкаб" | Общество с ограниченной ответственностью "Торговый дом "Белкаб" | Кабели монтажные многожильные на номинальное переменное напряжение до 500В, частоты 400Гц или постоянное напряжение до 750В, с изоляцией и оболочкой из поливинилхлоридного пластиката, не распространяющие горение и с низким дымо- и газовыделением, с числом жил 2-37, номинальным сечением 0,35-2,5 мм2, | 1/К-00022 01.03.2022 | Филиал товарищества с ограниченной ответственностью "Прикаспийский Центр Сертификации" | KZ.T.02.0199 | Орган по сертификации «Стандарт-1» общества с ограниченной ответственностью «Сертификат-Стандарт» | RA.RU.11НА83
#REF! | ЕАЭС RU С-IT.НВ26.В.02036/22 | 2022-03-05 | 2027-03-04 | ОБЩЕСТВО С ОГРАНИЧЕННОЙ ОТВЕТСТВЕННОСТЬЮ "МИР ТЕХНОЛОГИЙ" | «BERICA CAVI S.P.A.» | Кабели питания, управления и сигнализации торговой марки «BERICA CAVI S.P.A.», не распространяющие горение при одиночной и групповой прокладке, в том числе огнестойкие, с медными жилами в количестве от 1 до 48 номинальным сечением от 0,22 до 240 мм², с изоляцией из поливинилхлоридных пластикатов или силиконовых каучуков, в том числе с оболочкой из поливинилхлоридных пластикатов или силиконовых каучуков, в том числе в оплетке из стекловолокна, в том числе экранированные, в том числе бронированные, на номинальное напряжение 300/500 В и 450/750 В | 17788ИЛНВО 15.02.2022 17789ИЛНВО 15.02.2022 17790ИЛНВО 15.02.2022 17791ИЛНВО 15.02.2022 17792ИЛНВО 15.02.2022 17793ИЛНВО 15.02.2022 | Испытательный центр Общества с ограниченной ответственностью "ПРОММАШ ТЕСТ" | RA.RU.21ВС05 | Орган по сертификации Общества с ограниченной ответственностью "Сертификационная Компания" | RA.RU.11НВ26
#REF! | ЕАЭС RU С-RU.НА75.В.01912/22 | 2022-03-05 | 2027-03-04 | ОБЩЕСТВО С ОГРАНИЧЕННОЙ ОТВЕТСТВЕННОСТЬЮ "СЕГМЕНТЭНЕРГО" | ОБЩЕСТВО С ОГРАНИЧЕННОЙ ОТВЕТСТВЕННОСТЬЮ "СЕГМЕНТЭНЕРГО" | Кабели малогабаритные, с числом медных жил от 1 до 52, номинальным сечением от 0,35 до 10 мм², с полиэтиленовой изоляцией или с изоляцией из поливинилхлоридного пластиката, в поливинилхлоридной оболочке, в том числе экранированные, на номинальное переменное напряжение 500 и 1000 В, | Ст01-2022. 10.01.2022 Ст02-2022. 10.01.2022 | Электротехническая лаборатория Общества с ограниченной ответственностью "Производственное объединение "Энергокомплект" | BY/112 2.0963 | Орган по сертификации "Тест Сертификация" Общества с ограниченной ответственностью "Система Сертификационной Протекции" | RA.RU.10НА75
#REF! | ЕАЭС RU С-RU.НВ85.В.00870/22 | 2022-03-04 | 2027-03-03 | Общество с ограниченной ответственностью "АРГОС" | Общество с ограниченной ответственностью "АРГОС" | Изделия электроустановочные бытового назначения, | 220217-1 18.02.2022 220218-1 18.02.2022 220219-1 18.02.2022 | Испытательной лабораторией Общества с ограниченной ответственностью «Учебно-лабораторный центр «Качество» | RA.RU.21ОЕ08 | Орган по сертификации продукции Общество с ограниченной ответственностью «ЦЕНТР ПОДТВЕРЖДЕНИЯ СООТВЕТСТВИЯ» | RA.RU.11НВ85
#REF! | ЕАЭС RU С-RU.НА83.В.01662/22 | 2022-03-04 | 2027-03-03 | ОБЩЕСТВО С ОГРАНИЧЕННОЙ ОТВЕТСТВЕННОСТЬЮ "СТАНДАРТ-КАБЕЛЬ" | ОБЩЕСТВО С ОГРАНИЧЕННОЙ ОТВЕТСТВЕННОСТЬЮ "СТАНДАРТ-КАБЕЛЬ" | Кабельная продукция: силовые кабели с медными токопроводящими жилами, изоляция и оболочка из поливинилхлоридного пластиката, бронированные и небронированный, | 220124-001-002-09/К 10.02.2022 | Испытательная лаборатория ОсОО «Центр исследований и испытаний» | KG417/КЦА.ИЛ.149 | Орган по сертификации «Стандарт-1» общества с ограниченной ответственностью «Сертификат-Стандарт» | RA.RU.11НА83
#REF! | ЕАЭС RU С-RU.АЯ46.В.24352/22 | 2022-03-04 | 2027-03-03 | ОБЩЕСТВО С ОГРАНИЧЕННОЙ ОТВЕТСТВЕННОСТЬЮ "ЭНТЭ" | ОБЩЕСТВО С ОГРАНИЧЕННОЙ ОТВЕТСТВЕННОСТЬЮ "ЭНТЭ" | Кабели огнестойкие (в том числе бронированные и/или с дополнительным термическим барьером), не распространяющие горение при групповой прокладке, с однопроволочными медными жилами номинальным сечением от 0,20 до 2,50 мм2, с изоляцией из огнестойкой кремнийорганической резины, парной и пучковой скрутки, с числом скрученных пар 1-20, или числом скрученных жил до 20, или двумя параллельно уложенными изолированными парами, с экраном или без него, с оболочкой из полимерной композиции, не содержащей галогенов, или из поливинилхлоридного пластиката пониженной пожарной опасности с низким дымо- и газовыделением и/или с низкой токсичностью продуктов горения, на напряжение до 300 В включительно переменного тока частотой 50 Гц, | 400474-22 24.02.2022 400475-22 24.02.2022 400476-22 24.02.2022 | Центр физико-химических и биологических испытаний № 300 Федерального бюджетного учреждения "Государственный региональный центр стандартизации, метрологии и испытаний в г. Москве и Московской области" | RA.RU.21АЗ43 | Орган по сертификации "РОСТЕСТ- Москва" Акционерного общества "Региональный орган по сертификации и тестированию" | RA.RU.10АЯ46
#REF! | ЕАЭС RU С-IT.АБ53.А.03841/22 | 2022-03-03 | 2027-03-02 | АКЦИОНЕРНОЕ ОБЩЕСТВО "ХОНЕВЕЛЛ" | GENERAL CAVI S.Р.A. | Кабель гибкий с двумя медными жилами сечением 4,0 мм², с резиновой изоляцией, оболочкой из полихлоропреновой резины, на номинальное переменное напряжение 450/750 В, | 18323ИЛНВО 01.03.2022 | Испытательный центр Общества с ограниченной ответственностью "ПРОММАШ ТЕСТ" | RA.RU.21ВС05 | Орган по сертификации продукции Общество с ограниченной ответственностью "СибПромТест" | RA.RU.11АБ53
#REF! | ЕАЭС RU С-RU.АБ53.В.03819/22 | 2022-03-02 | 2027-03-01 | АКЦИОНЕРНОЕ ОБЩЕСТВО "УРАЛКАБЕЛЬ" | АКЦИОНЕРНОЕ ОБЩЕСТВО "УРАЛКАБЕЛЬ" | Провода монтажные гибкие с медными лужеными токопроводящими жилами, количеством жил от 1 до 3, номинальным сечением от 0,2 до 1,5 мм², с комбинированной волокнистой и поливинилхлоридной изоляцией, гибкие, в том числе экранированные, на номинальное переменное напряжение 1000 В, | 18136ИЛНВО 24.02.2022 18137ИЛНВО 24.02.2022 | Испытательный центр Общества с ограниченной ответственностью "ПРОММАШ ТЕСТ" | RA.RU.21ВС05 | Орган по сертификации продукции Общество с ограниченной ответственностью "СибПромТест" | RA.RU.11АБ53
#REF! | ЕАЭС RU С-RU.МЕ77.В.01168/22 | 2022-03-02 | 2027-03-01 | ОБЩЕСТВО С ОГРАНИЧЕННОЙ ОТВЕТСТВЕННОСТЬЮ "РЕЖЕВСКОЙ КАБЕЛЬНЫЙ ЗАВОД" | ОБЩЕСТВО С ОГРАНИЧЕННОЙ ОТВЕТСТВЕННОСТЬЮ "РЕЖЕВСКОЙ КАБЕЛЬНЫЙ ЗАВОД" | Кабели для сигнализации и блокировки с медными однопроволочными жилами, с полиэтиленовой изоляцией, в пластмассовой оболочке, с числом жил от 3 до 42 вкл., с числом пар от 1 до 30, диаметром 0,8; 0,9; 1,0 мм, на напряжение до 380 В | 51 22.02.2022 52 22.02.2022 53 24.02.2022 54 24.02.2022 55 24.02.2022 | Испытательная лаборатория кабельной продукции ООО ЦИКП "Волга-тест" | РОСС RU.0001.21КБ19 | Орган по сертификации продукции Общества с ограниченной ответственностью «Центр по сертификации, стандартизации и систем качества электро-машиностроительной продукции» | РОСС RU.0001.11МЕ77
#REF! | ЕАЭС RU С-RU.АБ53.В.03818/22 | 2022-03-02 | 2027-03-01 | ОБЩЕСТВО С ОГРАНИЧЕННОЙ ОТВЕТСТВЕННОСТЬЮ «КРЫМСКИЙ КАБЕЛЬНЫЙ ЗАВОД «ЕВКАБЕЛЬ» | ОБЩЕСТВО С ОГРАНИЧЕННОЙ ОТВЕТСТВЕННОСТЬЮ «КРЫМСКИЙ КАБЕЛЬНЫЙ ЗАВОД «ЕВКАБЕЛЬ» | Силовые кабели для нестационарной прокладки, предназначенные для присоединения передвижных машин, механизмов и оборудования к электрическим сетям и к передвижным источникам электрической энергии, с медными токопроводящими жилами от 1 до 5, на номинальное переменное напряжение до 660 В с изоляцией и оболочкой из термоэластопласта, | 17551ИЛНВО 08.02.2022 17552ИЛНВО 08.02.2022 | Испытательный центр Общества с ограниченной ответственностью "ПРОММАШ ТЕСТ" | RA.RU.21ВС05 | Орган по сертификации продукции Общество с ограниченной ответственностью "СибПромТест" | RA.RU.11АБ53
#REF! | ЕАЭС RU С-CH.МЕ80.В.00057/22 | 2022-03-02 | 2027-03-01 | ЗАКРЫТОЕ АКЦИОНЕРНОЕ ОБЩЕСТВО "НКТ" | HUBER+SUHNER AG | Кабели и провода силовые и контрольно-сигнальные гибкие, с изоляцией из сшитого безгалогенного полиолефина на напряжение до 600/1000 В включительно | 31/И 22.03.2021 39/И 31.03.2021 40/И 31.03.2021 | Открытое акционерное общество "Всероссийский научно-исследовательский проектно-конструкторский и технологический институт кабельной промышленности" | RA.RU.22КБ13 | Орган по сертификации кабельной продукции Автономной некоммерческой организации "Центр по сертификации кабельной продукции "Секаб" | RA.RU.11МЕ80
#REF! | ЕАЭС RU С-CN.АБ53.В.03827/22 | 2022-03-02 | 2027-03-01 | ОБЩЕСТВО С ОГРАНИЧЕННОЙ ОТВЕТСТВЕННОСТЬЮ "СЕТЬ КОМПЬЮТЕРНЫХ КЛИНИК" | «Behpex Cable Co.,LTD.» | Шнуры соединительные (кабели питания) | 18416ИЛНВО 25.02.2022 | Испытательный центр Общества с ограниченной ответственностью "ПРОММАШ ТЕСТ" | RA.RU.21ВС05 | Орган по сертификации продукции Общество с ограниченной ответственностью "СибПромТест" | RA.RU.11АБ53
#REF! | ЕАЭС RU С-US.АЕ58.В.00471/22 | 2022-03-02 | 2027-03-01 | ОБЩЕСТВО С ОГРАНИЧЕННОЙ ОТВЕТСТВЕННОСТЬЮ "ХЬЮЛЕТТ ПАККАРД ЭНТЕРПРАЙЗ" | «Hewlett Packard Enterprise Company» | Шнуры-соединители | 18390ИЛНВО 24.02.2022 18391ИЛНВО 24.02.2022 | Испытательный центр Общества с ограниченной ответственностью "ПРОММАШ ТЕСТ" | RA.RU.21ВС05 | Орган по сертификации продукции и услуг Общества с ограниченной ответственностью "СЕВ-КАВ ТЕСТ 2004" | RA.RU.10АЕ58
#REF! | ЕАЭС RU С-CN.НВ85.В.00864/22 | 2022-03-01 | 2027-02-28 | Общество с ограниченной ответственностью "ТЕХНОПАРК - Центр" | "SINO LIGHTING INDUSTRY CO., LIMITED" | Шнуры электрические с соединительными приспособлениями, | 15Х/Н-01.03/22 01.03.2022 | Испытательный центр "Certification Group" ИЛ "HARD GROUP" | RA.RU.21ЩИ01 | Орган по сертификации продукции Общество с ограниченной ответственностью «ЦЕНТР ПОДТВЕРЖДЕНИЯ СООТВЕТСТВИЯ» | RA.RU.11НВ85
#REF! | ЕАЭС RU С-TR.АЮ64.В.00309/22 | 2022-03-01 | 2027-02-28 | ОБЩЕСТВО С ОГРАНИЧЕННОЙ ОТВЕТСТВЕННОСТЬЮ "2М КАБЕЛЬ" | 2M Kablo Sanayi ve Ticaret Anonim Sirketi | Кабель телекоммуникационный | 1/0001 24.01.2022 1/0002 24.01.2022 1/0003 24.01.2022 1/0010 02.02.2022 2/М029 03.02.2022 2/М030 03.02.2022 | Испытательный центр "Политест" Автономной некоммерческой организации по сертификации "Электросерт" | RA.RU.21АД12 | Орган по сертификации продукции и услуг "ПОЛИСЕРТ" Автономной некоммерческой организации по сертификации "Электросерт" | RA.RU.10АЮ64
#REF! | ЕАЭС RU С-TR.АЮ64.В.00308/22 | 2022-03-01 | 2027-02-28 | ОБЩЕСТВО С ОГРАНИЧЕННОЙ ОТВЕТСТВЕННОСТЬЮ "2М КАБЕЛЬ" | 2M Kablo Sanayi ve Ticaret Anonim Sirketi | Кабели инструментальные | 2/М018 31.01.2022 2/М019 31.01.2022 2/М020 31.01.2022 2/М021 31.01.2022 2/М022 31.01.2022 2/М023 31.01.2022 2/М024 31.01.2022 2/М025 31.01.2022 2/М026 31.01.2022 1/0011 08.02.2022 1/0012 08.02.2022 1/0013 11.02.2022 1/0014 11.02.2022 1/0015 11.02.2022 1/0021 16.02.2022 1/0022 16.02.2022 1/0023 16.02.2022 1/0025 18.02.2022 | Испытательный центр "Политест" Автономной некоммерческой организации по сертификации "Электросерт" | RA.RU.21АД12 | Орган по сертификации продукции и услуг "ПОЛИСЕРТ" Автономной некоммерческой организации по сертификации "Электросерт" | RA.RU.10АЮ64
#REF! | ЕАЭС RU С-CN.ИП18.В.00233/22 | 2022-03-01 | 2027-02-28 | ОБЩЕСТВО С ОГРАНИЧЕННОЙ ОТВЕТСТВЕННОСТЬЮ "ТОРГОВЫЙ ДОМ "ЛАДОГА" | "JIAXING CHUANGQI CABLE CO.,LTD" | Кабель (питания) на напряжение 300-500 Вольт, жилы сечением 2 по 1,5 мм2, изоляция из этиленпропиленовой резины, оболочка CPE резиновая смесь, | 220128-001-09/К 10.02.2022 | Испытательная лаборатория ОсОО «Центр исследований и испытаний» | KG417/КЦА.ИЛ.149 | Орган по сертификации Общества с ограниченностью ответственностью «МЭКтест» | RA.RU.10ИП18
#REF! | ЕАЭС RU С-RU.НА39.В.00960/22 | 2022-03-01 | 2027-02-28 | Общество с ограниченной ответственностью "УПРАВЛЯЮЩАЯ КОМПАНИЯ "КАВКАЗКАБЕЛЬ" | Общество с ограниченной ответственностью "УПРАВЛЯЮЩАЯ КОМПАНИЯ "КАВКАЗКАБЕЛЬ" | Кабели контрольные с пластмассовой изоляцией и оболочкой, на номинальное переменное напряжение до 660 В частотой до 100 Гц или постоянной напряжение до 1000 В, в том числе не распространяющие горение, | 59-22 22.02.2022 | Испытательный центр Общества с ограниченной ответственностью "Научно-исследовательский независимый испытательный центр" | RA.RU.21КБ26 | Орган по сертификации Общества с ограниченной ответственностью "Лидер" | RA.RU.10НА39
#REF! | ЕАЭС RU С-TR.АЮ64.В.00307/22 | 2022-03-01 | 2027-02-28 | ОБЩЕСТВО С ОГРАНИЧЕННОЙ ОТВЕТСТВЕННОСТЬЮ "2М КАБЕЛЬ" | 2M Kablo Sanayi ve Ticaret Anonim Sirketi | Кабели монтажные | 2/М031 03.02.2022 2/М032 03.02.2022 1/0024 18.02.2022 1/0026 21.02.2022 | Испытательный центр "Политест" Автономной некоммерческой организации по сертификации "Электросерт" | RA.RU.21АД12 | Орган по сертификации продукции и услуг "ПОЛИСЕРТ" Автономной некоммерческой организации по сертификации "Электросерт" | RA.RU.10АЮ64
#REF! | ЕАЭС RU С-TR.АЮ64.В.00306/22 | 2022-03-01 | 2027-02-28 | ОБЩЕСТВО С ОГРАНИЧЕННОЙ ОТВЕТСТВЕННОСТЬЮ "2М КАБЕЛЬ" | 2M Kablo Sanayi ve Ticaret Anonim Sirketi | Кабель управления | 2/М008 24.01.2022 1/0004 28.01.2022 1/0005 28.01.2022 1/0006 28.01.2022 | Испытательный центр "Политест" Автономной некоммерческой организации по сертификации "Электросерт" | RA.RU.21АД12 | Орган по сертификации продукции и услуг "ПОЛИСЕРТ" Автономной некоммерческой организации по сертификации "Электросерт" | RA.RU.10АЮ64
#REF! | ЕАЭС RU С-RU.НВ26.В.02002/22 | 2022-02-28 | 2027-02-27 | ОБЩЕСТВО С ОГРАНИЧЕННОЙ ОТВЕТСТВЕННОСТЬЮ ПРОИЗВОДСТВЕННАЯ КОМПАНИЯ "ТЕПЛОВЫЕ СИСТЕМЫ ПОЛЮС" | ОБЩЕСТВО С ОГРАНИЧЕННОЙ ОТВЕТСТВЕННОСТЬЮ ПРОИЗВОДСТВЕННАЯ КОМПАНИЯ "ТЕПЛОВЫЕ СИСТЕМЫ ПОЛЮС" | Нагревательные секции "Золотое сечение" на основе кабеля нагревательного с двумя нагревательными однопроволочными или многопроволочными жилами, с изоляцией из фторопласта, дренажной жилой, экраном из фольгированного лавсана и оболочкой из фторопласта, на номинальное напряжение 220 В переменного тока частотой 50-60 Гц, линейной мощности 16 Вт/м, | 17462ИЛНВО 25.02.2022 | Испытательный центр Общества с ограниченной ответственностью "ПРОММАШ ТЕСТ" | RA.RU.21ВС05 | Орган по сертификации Общества с ограниченной ответственностью "Сертификационная Компания" | RA.RU.11НВ26
#REF! | ЕАЭС RU С-RU.АЖ03.В.00334/22 | 2022-02-25 | 2027-02-24 | ОБЩЕСТВО С ОГРАНИЧЕННОЙ ОТВЕТСТВЕННОСТЬЮ "НАУЧНО-ПРОИЗВОДСТВЕННОЕ ПРЕДПРИЯТИЕ "ТЕХНОКАБЕЛЬ" | ОБЩЕСТВО С ОГРАНИЧЕННОЙ ОТВЕТСТВЕННОСТЬЮ "НАУЧНО-ПРОИЗВОДСТВЕННОЕ ПРЕДПРИЯТИЕ "ТЕХНОКАБЕЛЬ" | Провода | 47С-2022 21.02.2022 48С-2022 21.02.2022 | Испытательный центр кабельной продукции Общества с ограниченной ответственностью Испытательный Центр "Оптикэнерго" | RA.RU.21КБ29 | Общество с ограниченной ответственностью Испытательный Центр «Оптикэнерго» | RA.RU.11АЖ03
#REF! | ЕАЭС RU С-RU.АЖ03.В.00333/22 | 2022-02-25 | 2027-02-24 | ОБЩЕСТВО С ОГРАНИЧЕННОЙ ОТВЕТСТВЕННОСТЬЮ "КАМСКИЙ КАБЕЛЬ" | ОБЩЕСТВО С ОГРАНИЧЕННОЙ ОТВЕТСТВЕННОСТЬЮ "КАМСКИЙ КАБЕЛЬ" | Провода | 42С-2022 17.02.2022 43С-2022 17.02.2022 | Испытательный центр кабельной продукции Общества с ограниченной ответственностью Испытательный Центр "Оптикэнерго" | RA.RU.21КБ29 | Общество с ограниченной ответственностью Испытательный Центр «Оптикэнерго» | RA.RU.11АЖ03
#REF! | ЕАЭС RU С-ES.АЮ64.А.00304/22 | 2022-02-25 |  | ОБЩЕСТВО С ОГРАНИЧЕННОЙ ОТВЕТСТВЕННОСТЬЮ "ТУЛТЕХЛИДЕР" | Ben Trade Cables Iberica, S.A. | Кабель универсальный | 2/М036 11.02.2022 1/0016 11.02.2022 | Испытательный центр "Политест" Автономной некоммерческой организации по сертификации "Электросерт" | RA.RU.21АД12 | Орган по сертификации продукции и услуг "ПОЛИСЕРТ" Автономной некоммерческой организации по сертификации "Электросерт" | RA.RU.10АЮ64
#REF! | ЕАЭС RU С-RU.АЖ03.В.00332/22 | 2022-02-25 | 2027-02-24 | ОБЩЕСТВО С ОГРАНИЧЕННОЙ ОТВЕТСТВЕННОСТЬЮ "КАМСКИЙ КАБЕЛЬ" | ОБЩЕСТВО С ОГРАНИЧЕННОЙ ОТВЕТСТВЕННОСТЬЮ "КАМСКИЙ КАБЕЛЬ" | Кабели | 41С-2022 17.02.2022 | Испытательный центр кабельной продукции Общества с ограниченной ответственностью Испытательный Центр "Оптикэнерго" | RA.RU.21КБ29 | Общество с ограниченной ответственностью Испытательный Центр «Оптикэнерго» | RA.RU.11АЖ03
#REF! | ЕАЭС RU С-RU.АЖ03.В.00331/22 | 2022-02-25 | 2027-02-24 | ОБЩЕСТВО С ОГРАНИЧЕННОЙ ОТВЕТСТВЕННОСТЬЮ "КАМСКИЙ КАБЕЛЬ" | ОБЩЕСТВО С ОГРАНИЧЕННОЙ ОТВЕТСТВЕННОСТЬЮ "КАМСКИЙ КАБЕЛЬ" | Кабели | 44С-2022 18.02.2022 45С-2022 18.02.2022 46С-2022 18.02.2022 | Испытательный центр кабельной продукции Общества с ограниченной ответственностью Испытательный Центр "Оптикэнерго" | RA.RU.21КБ29 | Общество с ограниченной ответственностью Испытательный Центр «Оптикэнерго» | RA.RU.11АЖ03
#REF! | ЕАЭС RU С-KR.НВ26.В.01995/22 | 2022-02-25 | 2027-02-24 | ОБЩЕСТВО С ОГРАНИЧЕННОЙ ОТВЕТСТВЕННОСТЬЮ "МИР ТЕХНОЛОГИЙ" | «GAON CABLE CO., LTD.» | Провод, не распространяющий горение при одиночной прокладке с медной токопроводящей жилой номинальным сечением от 2,5 до 25 мм² с изоляцией из поливинилхлорида на номинальное напряжение 450/750 В, | 17840ИЛНВО 16.02.2022 | Испытательный центр Общества с ограниченной ответственностью "ПРОММАШ ТЕСТ" | RA.RU.21ВС05 | Орган по сертификации Общества с ограниченной ответственностью "Сертификационная Компания" | RA.RU.11НВ26
#REF! | ЕАЭС RU С-KR.НВ26.В.01994/22 | 2022-02-25 | 2027-02-24 | ОБЩЕСТВО С ОГРАНИЧЕННОЙ ОТВЕТСТВЕННОСТЬЮ "МИР ТЕХНОЛОГИЙ" | «GAON CABLE CO., LTD.» | Кабели с медными токопроводящими жилами | 17826ИЛНВО 16.02.2022 17827ИЛНВО 16.02.2022 17828ИЛНВО 16.02.2022 | Испытательный центр Общества с ограниченной ответственностью "ПРОММАШ ТЕСТ" | RA.RU.21ВС05 | Орган по сертификации Общества с ограниченной ответственностью "Сертификационная Компания" | RA.RU.11НВ26
#REF! | ЕАЭС RU С-KR.НВ26.В.01993/22 | 2022-02-25 | 2027-02-24 | ОБЩЕСТВО С ОГРАНИЧЕННОЙ ОТВЕТСТВЕННОСТЬЮ "МИР ТЕХНОЛОГИЙ" | «GAON CABLE CO., LTD.» | Кабели с одной парой медных или никелевых токопроводящих жил | 17847ИЛНВО 24.02.2022 17848ИЛНВО 24.02.2022 | Испытательный центр Общества с ограниченной ответственностью "ПРОММАШ ТЕСТ" | RA.RU.21ВС05 | Орган по сертификации Общества с ограниченной ответственностью "Сертификационная Компания" | RA.RU.11НВ26
#REF! | ЕАЭС RU С-KR.НВ26.В.01990/22 | 2022-02-25 | 2027-02-24 | ОБЩЕСТВО С ОГРАНИЧЕННОЙ ОТВЕТСТВЕННОСТЬЮ "МИР ТЕХНОЛОГИЙ" | «GAON CABLE CO., LTD.» | Кабели силовые с медными токопроводящими жилами в количестве от 1 до 24 номинальным сечением от 2,5 до 35 мм² с изоляцией из сшитого полиэтилена, с оболочкой из полимерной композиции, не содержащей галогенов, не распространяющие горение при групповой прокладке по категории С и не выделяющие коррозионно-активных газообразных продуктов при горении и тлении, в том числе огнестойкие, в том числе бронированные, в том числе экранированные на номинально напряжение 0,6/1 кВ, | 17836ИЛНВО 16.02.2022 17837ИЛНВО 16.02.2022 | Испытательный центр Общества с ограниченной ответственностью "ПРОММАШ ТЕСТ" | RA.RU.21ВС05 | Орган по сертификации Общества с ограниченной ответственностью "Сертификационная Компания" | RA.RU.11НВ26
#REF! | ЕАЭС RU С-RU.НВ26.В.01989/22 | 2022-02-25 | 2027-02-24 | ОБЩЕСТВО С ОГРАНИЧЕННОЙ ОТВЕТСТВЕННОСТЬЮ "ГРУП АТЛАНТИК ТЕПЛОЛЮКС" | ОБЩЕСТВО С ОГРАНИЧЕННОЙ ОТВЕТСТВЕННОСТЬЮ "ГРУП АТЛАНТИК ТЕПЛОЛЮКС" | Секция нагревательная на основе кабеля с двумя нагревательными однопроволочными или многопроволочными токопроводящими жилами, с изоляцией из полиэтиленовой композиции, экраном из алюмолавсана с дренажной жилой из медной проволоки и оболочкой из ПВХ-пластиката, линейной мощностью 14-18 Вт/м, на напряжение до 240 В переменного тока частотой 50-60 Гц, | 17311ИЛНВО 22.02.2022 17312ИЛНВО 22.02.2022 | Испытательный центр Общества с ограниченной ответственностью "ПРОММАШ ТЕСТ" | RA.RU.21ВС05 | Орган по сертификации Общества с ограниченной ответственностью "Сертификационная Компания" | RA.RU.11НВ26
#REF! | ЕАЭС RU С-RU.НА75.В.01883/22 | 2022-02-25 | 2027-02-24 | ОБЩЕСТВО С ОГРАНИЧЕННОЙ ОТВЕТСТВЕННОСТЬЮ "СЕГМЕНТЭНЕРГО" | ОБЩЕСТВО С ОГРАНИЧЕННОЙ ОТВЕТСТВЕННОСТЬЮ "СЕГМЕНТЭНЕРГО" | Кабели малогабаритные, с числом медных жил от 1 до 52, номинальным сечением от 0,35 до 10 мм², с полиэтиленовой изоляцией или с изоляцией из поливинилхлоридного пластиката, в поливинилхлоридной оболочке, в том числе экранированные, на номинальное переменное напряжение 500 и 1000 В, | Ст01-2022 10.01.2022 Ст02-2022 10.01.2022 | Электротехническая лаборатория Общества с ограниченной ответственностью "Производственное объединение "Энергокомплект" | BY/112 2.0963 | Орган по сертификации "Тест Сертификация" Общества с ограниченной ответственностью "Система Сертификационной Протекции" | RA.RU.10НА75
#REF! | ЕАЭС RU С-RU.МН10.В.00831/22 | 2022-02-25 | 2027-02-24 | ОБЩЕСТВО С ОГРАНИЧЕННОЙ ОТВЕТСТВЕННОСТЬЮ "ТОМСКИЙ КАБЕЛЬНЫЙ ЗАВОД" | ОБЩЕСТВО С ОГРАНИЧЕННОЙ ОТВЕТСТВЕННОСТЬЮ "ТОМСКИЙ КАБЕЛЬНЫЙ ЗАВОД" | Кабели силовые с медными и алюминиевыми жилами, с пластмассовой изоляцией, на напряжение 0,66 и 1 кВ | 1685 24.02.2022 1684 24.02.2022 1683 24.02.2022 1682 24.02.2022 1681 24.02.2022 1680 24.02.2022 | Испытательный центр Общества с ограниченной ответственностью "Научно-исследовательский независимый испытательный центр" | RA.RU.21КБ26 | Орган по сертификации продукции и услуг "Башкирский центр сертификации и тестирования" Общества с ограниченной ответственностью "АРТГРУПП" | RA.RU.10МН10
#REF! | ЕАЭС RU С-RU.МН10.В.00830/22 | 2022-02-25 | 2027-02-24 | ОБЩЕСТВО С ОГРАНИЧЕННОЙ ОТВЕТСТВЕННОСТЬЮ "ТОМСКИЙ КАБЕЛЬНЫЙ ЗАВОД" | ОБЩЕСТВО С ОГРАНИЧЕННОЙ ОТВЕТСТВЕННОСТЬЮ "ТОМСКИЙ КАБЕЛЬНЫЙ ЗАВОД" | Кабели силовые с медными и алюминиевыми жилами | 1639 24.02.2022 1638 24.02.2022 1637 24.02.2022 1636 24.02.2022 1635 24.02.2022 1634 24.02.2022 1633 24.02.2022 | Испытательный центр Общества с ограниченной ответственностью "Научно-исследовательский независимый испытательный центр" | RA.RU.21КБ26 | Орган по сертификации продукции и услуг "Башкирский центр сертификации и тестирования" Общества с ограниченной ответственностью "АРТГРУПП" | RA.RU.10МН10
#REF! | ЕАЭС RU С-RU.НА39.В.00936/22 | 2022-02-24 | 2027-02-23 | Общество с ограниченной ответственностью ПРОИЗВОДСТВЕННОЕ ОБЪЕДИНЕНИЕ "ЭНЕРГОСТРОЙ" | Общество с ограниченной ответственностью ПРОИЗВОДСТВЕННОЕ ОБЪЕДИНЕНИЕ "ЭНЕРГОСТРОЙ" | Кабель управления универсальный, инструментальные, промышленный КуПТекс В(П), КуПТекс В(П)К, КуПТеск В(П)Б с медными или медными лужеными жилами, с числом жил от 1 до 61 и числом пар жил от 1 до 44, | 29-2022 18.02.2022 С45-2022 18.02.2022 | Испытательный центр Общества с ограниченной ответственностью "Научно-исследовательский независимый испытательный центр" | RA.RU.21КБ26 | Орган по сертификации Общества с ограниченной ответственностью "Лидер" | RA.RU.10НА39
#REF! | ЕАЭС RU С-CN.НВ93.В.01333/22 | 2022-02-24 | 2027-02-23 | Общество с ограниченной ответственностью "БТЛ" | "ZHEJIANG LEIAO IMPORT & EXPORT CO., LTD." | Соединители электрические штепсельные бытового и аналогичного назначения торговой марки "Navigator", серии NPS,: шнуры соединительные | 220252-1 24.02.2022 | Испытательной лабораторией Общества с ограниченной ответственностью «Учебно-лабораторный центр «Качество» | RA.RU.21ОЕ08 | Орган по сертификации Общества с ограниченной ответственностью "ПРОФЕССИОНАЛ" | RA.RU.11НВ93
#REF! | ЕАЭС RU С-RU.НА39.В.00932/22 | 2022-02-24 | 2027-02-23 | Общество с ограниченной ответственностью НИЖЕГОРОДСКИЙ КАБЕЛЬНЫЙ ЗАВОД "ЭЛЕКТРОКАБЕЛЬ НН" | Общество с ограниченной ответственностью НИЖЕГОРОДСКИЙ КАБЕЛЬНЫЙ ЗАВОД "ЭЛЕКТРОКАБЕЛЬ НН" | Кабели силовые гибкие с медными жилами на номинальное напряжение до 450/750В частотой до 400Гц, | С46-2022 21.02.2022 | Испытательный центр кабельной продукции ЗАО "Москабельмет" | RA.RU.22КБ07 | Орган по сертификации Общества с ограниченной ответственностью "Лидер" | RA.RU.10НА39
#REF! | ЕАЭС RU С-RU.АЯ04.В.00638/22 | 2022-02-24 | 2027-02-23 | АКЦИОНЕРНОЕ ОБЩЕСТВО "ЧЕБОКСАРСКИЙ ЗАВОД КАБЕЛЬНЫХ ИЗДЕЛИЙ "ЧУВАШКАБЕЛЬ" | АКЦИОНЕРНОЕ ОБЩЕСТВО "ЧЕБОКСАРСКИЙ ЗАВОД КАБЕЛЬНЫХ ИЗДЕЛИЙ "ЧУВАШКАБЕЛЬ" | кабели, провода и шнуры | 13-2022 17.02.2022 | Испытательный центр Общества с ограниченной ответственностью НИЦ "Кабель-Тест" | РОСС RU.0001.21КБ32 | Орган по сертификации продукции машиностроения Федерального государственного бюджетного учреждения "Российский институт стандартизации" | РОСС RU.0001.11АЯ04
#REF! | ЕАЭС RU С-RU.НА75.В.01874/22 | 2022-02-22 | 2027-02-21 | ЗАКРЫТОЕ АКЦИОНЕРНОЕ ОБЩЕСТВО "МЕТАЛЛИСТ" | ЗАКРЫТОЕ АКЦИОНЕРНОЕ ОБЩЕСТВО "МЕТАЛЛИСТ" | Провода для электрических установок с пластмассовой изоляцией и оболочкой на номинальное напряжение до 450/750 В включительно, частотой 400 Гц или постоянное напряжение до 1000 В, | 220131-001-002-09/К 10.02.2022 | Испытательная лаборатория ОсОО «Центр исследований и испытаний» | KG417/КЦА.ИЛ.149 | Орган по сертификации "Тест Сертификация" Общества с ограниченной ответственностью "Система Сертификационной Протекции" | RA.RU.10НА75
#REF! | ЕАЭС RU С-FR.ВЕ02.В.04465/22 | 2022-02-22 | 2027-02-21 | ОБЩЕСТВО С ОГРАНИЧЕННОЙ ОТВЕТСТВЕННОСТЬЮ "ЛЕГРАН" | Legrand France SA | Шнуры питания | 18036ИЛНВО 14.02.2022 | Испытательный центр Общества с ограниченной ответственностью "ПРОММАШ ТЕСТ" | RA.RU.21ВС05 | Орган по сертификации Общество о ограниченной ответственностью "Глобальное соответствие" | РОСС RU.0001.11ВЕ02
#REF! | ЕАЭС RU С-IT.НА39.А.00922/22 | 2022-02-22 |  | ОБЩЕСТВО С ОГРАНИЧЕННОЙ ОТВЕТСТВЕННОСТЬЮ "КОЭКСПОРТСЕРВИС" | CAVICEL S.p.A. | Кабели контрольно-измерительные огнестойкие с изоляцией и оболочкой из сшитого полиэтилена, поливинилхлорида, кабели для интерфейса, силовые, не распространяющие горение, с низким газо- и дымовыделением, с номинальным напряжением до 1кВ, | С38-2022 16.02.2022 С40-2022 16.02.2022 С42-2022 16.02.2022 | Испытательный центр кабельной продукции ЗАО "Москабельмет" | RA.RU.22КБ07 | Орган по сертификации Общества с ограниченной ответственностью "Лидер" | RA.RU.10НА39
#REF! | ЕАЭС RU С-IT.НА39.А.00921/22 | 2022-02-22 |  | ОБЩЕСТВО С ОГРАНИЧЕННОЙ ОТВЕТСТВЕННОСТЬЮ "КОЭКСПОРТСЕРВИС" | CAVICEL S.p.A. | Кабели контрольно-измерительные огнестойкие с изоляцией и оболочкой из сшитого полиэтилена, поливинилхлорида, кабели для интерфейса, силовые, не распространяющие горение, с низким газо- и дымовыделением, с номинальным напряжением до 1кВ, | С39-2022 16.02.2022 С41-2022 16.02.2022 С43-2022 16.02.2022 | Испытательный центр кабельной продукции ЗАО "Москабельмет" | RA.RU.22КБ07 | Орган по сертификации Общества с ограниченной ответственностью "Лидер" | RA.RU.10НА39
#REF! | ЕАЭС RU С-IN.НВ26.В.01983/22 | 2022-02-22 | 2027-02-21 | ОБЩЕСТВО С ОГРАНИЧЕННОЙ ОТВЕТСТВЕННОСТЬЮ "ЛЕОНИ РУС" | "LEONI CABLE SOLUTIONS (INDIA) PRIVATE LIMITED" | Кабели управления, с медными или лужеными медными многожильными жилами сечением 0,2 мм² до 6 мм², с изоляцией из сшитой этиленпропиленовой резины и оболочкой из компаунда не распространяющего горение при групповой прокладке, не содержащего галогенов и не выделяющего коррозионно-активных газообразных продуктов при горении и тлении, в том числе огнестойкие, экранированные, в том числе бронированные на номинальное напряжение 500 В и 1000 В | 15769ИЛНВО 22.02.2022 15770ИЛНВО 22.02.2022 15771ИЛНВО 22.02.2022 | Испытательный центр Общества с ограниченной ответственностью "ПРОММАШ ТЕСТ" | RA.RU.21ВС05 | Орган по сертификации Общества с ограниченной ответственностью "Сертификационная Компания" | RA.RU.11НВ26
#REF! | ЕАЭС RU С-RU.ВЕ02.В.04463/22 | 2022-02-21 | 2027-02-20 | ОБЩЕСТВО С ОГРАНИЧЕННОЙ ОТВЕТСТВЕННОСТЬЮ "ПРОИЗВОДСТВЕННО-ТОРГОВАЯ КОМПАНИЯ "АПРИОРИ" | ОБЩЕСТВО С ОГРАНИЧЕННОЙ ОТВЕТСТВЕННОСТЬЮ "ПРОИЗВОДСТВЕННО-ТОРГОВАЯ КОМПАНИЯ "АПРИОРИ" | Удлинители силовые, | 96 17.02.2022 | Объединенный испытательный центр Общества с ограниченной ответственностью «ЕвразэсТест» | РОСС RU.0001.10ТР01 | Орган по сертификации Общество о ограниченной ответственностью "Глобальное соответствие" | РОСС RU.0001.11ВЕ02
#REF! | ЕАЭС RU С-RU.НВ93.В.01303/22 | 2022-02-21 | 2027-02-20 | Общество с ограниченной ответственностью "РТК" | Общество с ограниченной ответственностью "РТК" | Кабель нагревательный «РОСТЕПЛОКОМФОРТ» | 34Х/Н-18.02/22 18.02.2022 | Испытательный центр "Certification Group" ИЛ "HARD GROUP" | RA.RU.21ЩИ01 | Орган по сертификации Общества с ограниченной ответственностью "ПРОФЕССИОНАЛ" | RA.RU.11НВ93
#REF! | ЕАЭС RU С-UZ.АБ53.В.03680/22 | 2022-02-21 | 2027-02-20 | ОБЩЕСТВО С ОГРАНИЧЕННОЙ ОТВЕТСТВЕННОСТЬЮ ТОРГОВЫЙ ДОМ "АНДИЖАНКАБЕЛЬ - САМАРА" | Совместное Предприятие Акционерное Общество «Андижанкабель» | Провод общего использования с двумя токопроводящими жилами, состоящими из четырех медных и трех стальных оцинкованных проволок диаметром 0,30 мм, с полиэтиленовой изоляционно-защитной оболочкой для полевой связи, на напряжение 120 В, | 17617ИЛНВО 09.02.2022 | Испытательный центр Общества с ограниченной ответственностью "ПРОММАШ ТЕСТ" | RA.RU.21ВС05 | Орган по сертификации продукции Общество с ограниченной ответственностью "СибПромТест" | RA.RU.11АБ53
#REF! | ЕАЭС RU С-CN.НА83.В.01594/22 | 2022-02-21 | 2027-02-20 | ОБЩЕСТВО С ОГРАНИЧЕННОЙ ОТВЕТСТВЕННОСТЬЮ "ИМТЕХКОМПЛЕКТ" | "Shenzhen Ojos Medical Co.,LTD" | Кабели сигнальные с медными жилами, количество жил от 1 до 15, с изоляцией из термопластичного полиуретана, сечением жил от 0,05 мм² до 0,2 мм², на напряжение 100 Вольт, | 220203-001-09/К 10.02.2022 | Испытательная лаборатория ОсОО «Центр исследований и испытаний» | KG417/КЦА.ИЛ.149 | Орган по сертификации «Стандарт-1» общества с ограниченной ответственностью «Сертификат-Стандарт» | RA.RU.11НА83
#REF! | ЕАЭС RU С-UZ.АБ53.В.03679/22 | 2022-02-21 | 2027-02-20 | ОБЩЕСТВО С ОГРАНИЧЕННОЙ ОТВЕТСТВЕННОСТЬЮ ТОРГОВЫЙ ДОМ "АНДИЖАНКАБЕЛЬ - САМАРА" | Совместное Предприятие Акционерное Общество «Андижанкабель» | Провода не распространяющие горение при одиночной прокладке, с алюминиевыми токопроводящими жилами, с числом жил 1, 2, 3 сечением от 2,5 до 120 кв.мм включительно, с поливинилхлоридной изоляцией для электрических установок, в круглом и плоском исполнении, на номинальное переменное напряжение до 450/750V, | 17618ИЛНВО 09.02.2022 17619ИЛНВО 09.02.2022 | Испытательный центр Общества с ограниченной ответственностью "ПРОММАШ ТЕСТ" | RA.RU.21ВС05 | Орган по сертификации продукции Общество с ограниченной ответственностью "СибПромТест" | RA.RU.11АБ53
#REF! | ЕАЭС RU С-GB.ИП18.А.00220/22 | 2022-02-18 |  | ОБЩЕСТВО С ОГРАНИЧЕННОЙ ОТВЕТСТВЕННОСТЬЮ "АНИКСТЕР (СНГ)" | «Anixter Limited» | Кабели с медной жилой сечением 0,75 мм.кв., диаметром от 5,7 мм до 7,2 мм оболочкой из поливинилхлорида на напряжение до 500 В, | 220121-001-09/К 09.02.2022 | Испытательная лаборатория ОсОО «Центр исследований и испытаний» | KG417/КЦА.ИЛ.149 | Орган по сертификации Общества с ограниченностью ответственностью «МЭКтест» | RA.RU.10ИП18
#REF! | ЕАЭС RU С-RU.МН10.В.00821/22 | 2022-02-18 | 2027-02-17 | АКЦИОНЕРНОЕ ОБЩЕСТВО "КИРСКАБЕЛЬ" | АКЦИОНЕРНОЕ ОБЩЕСТВО "КИРСКАБЕЛЬ" | Кабели монтажные гибкие | 13-ТС 13.02.2022 12-ТС 13.02.2022 11-ТС 13.02.2022 10-ТС 10.02.2022 9-ТС 08.02.2022 8-ТС 07.02.2022 7-ТС 03.02.2022 | Испытательная лаборатория Общества с ограниченной ответственностью "Метрология и Испытания" | RA.RU.21КБ24 | Орган по сертификации продукции и услуг "Башкирский центр сертификации и тестирования" Общества с ограниченной ответственностью "АРТГРУПП" | RA.RU.10МН10
#REF! | ЕАЭС RU С-AT.НВ85.В.00843/22 | 2022-02-17 | 2027-02-16 | Общество с ограниченной ответственностью "КАСКАД" | «FOX Technotools GmbH» | Изделия электроустановочные: шнуры, оснащенные штепсельными вилками, | 220192-1 16.02.2022 | Испытательной лабораторией Общества с ограниченной ответственностью «Учебно-лабораторный центр «Качество» | RA.RU.21ОЕ08 | Орган по сертификации продукции Общество с ограниченной ответственностью «ЦЕНТР ПОДТВЕРЖДЕНИЯ СООТВЕТСТВИЯ» | RA.RU.11НВ85
#REF! | ЕАЭС RU С-BY.НА39.В.00878/22 | 2022-02-17 | 2027-02-16 | Общество с ограниченной ответственностью "ГОСНИП" | Общество с ограниченной ответственностью "ГОСНИП" | Кабели силовые гибкие для водопогружных электродвигателей | 220131-003-09/К 10.02.2022 | Испытательная лаборатория ОсОО «Центр исследований и испытаний» | KG417/КЦА.ИЛ.149 | Орган по сертификации "Тест Сертификация" Общества с ограниченной ответственностью "Система Сертификационной Протекции" | RA.RU.10НА75
#REF! | ЕАЭС RU С-IN.НА75.В.01851/22 | 2022-02-17 | 2027-02-16 | ОБЩЕСТВО С ОГРАНИЧЕННОЙ ОТВЕТСТВЕННОСТЬЮ "ИНОРМС" | "Polycab India Limited" | Кабели силовые, с медными жилами сечением от 1,5 до 1000 мм2, изоляцией из поливинилхлоридного пластиката, торговой марки "POLYCAB", марки: VBPng(A)-HL, KVBPng(A)-HL, VPGng(A)-LS-HL | 220131-003-09/К 10.02.2022 | Испытательная лаборатория ОсОО «Центр исследований и испытаний» | KG417/КЦА.ИЛ.149 | Орган по сертификации "Тест Сертификация" Общества с ограниченной ответственностью "Система Сертификационной Протекции" | RA.RU.10НА75
#REF! | ЕАЭС RU С-CN.НА83.В.01578/22 | 2022-02-17 | 2027-02-16 | ОБЩЕСТВО С ОГРАНИЧЕННОЙ ОТВЕТСТВЕННОСТЬЮ "РУМЕТА" | «ATL Business (Shenzhen) CO., LTD» | Кабель с 2 медными жилами, изоляцией из каучука, с сечением 1,5 мм², | 220202-003-09/К 11.02.2022 | Испытательная лаборатория ОсОО «Центр исследований и испытаний» | KG417/КЦА.ИЛ.149 | Орган по сертификации «Стандарт-1» общества с ограниченной ответственностью «Сертификат-Стандарт» | RA.RU.11НА83
#REF! | ЕАЭС RU С-CN.НА83.В.01571/22 | 2022-02-16 | 2027-02-15 | ОБЩЕСТВО С ОГРАНИЧЕННОЙ ОТВЕТСТВЕННОСТЬЮ "НАУЧНО-ПРОИЗВОДСТВЕННОЕ ОБЪЕДИНЕНИЕ "ТЕЛЕМЕТРИЯ" | "Jiangyin SINBON Electronics Co., Ltd." | Кабели, оснащенные соединительными приспособлениями, для зарядки электромобилей, | 220204-002-05/К 07.02.2022 | Испытательная лаборатория ОсОО «Центр исследований и испытаний» | KG417/КЦА.ИЛ.149 | Орган по сертификации «Стандарт-1» общества с ограниченной ответственностью «Сертификат-Стандарт» | RA.RU.11НА83
#REF! | ЕАЭС RU С-RU.НА75.В.01847/22 | 2022-02-16 | 2027-02-15 | ОБЩЕСТВО С ОГРАНИЧЕННОЙ ОТВЕТСТВЕННОСТЬЮ "ВЭКЗ" | ОБЩЕСТВО С ОГРАНИЧЕННОЙ ОТВЕТСТВЕННОСТЬЮ "ВЭКЗ" | Провода силовые плоские с медными жилами с изоляцией и оболочкой из поливинилхлоридного пластика, предназначенные для стационарной прокладки в осветительных и силовых сетях, для монтажа и присоединения приборов к сети переменного тока на номинальное напряжение до 380 В частотой 50 ГЦ, марка ПГВВП | 211217-002-09/К 24.12.2021 | Испытательная лаборатория ОсОО «Центр исследований и испытаний» | KG417/КЦА.ИЛ.149 | Орган по сертификации "Тест Сертификация" Общества с ограниченной ответственностью "Система Сертификационной Протекции" | RA.RU.10НА75
#REF! | ЕАЭС RU С-RU.НА75.В.01844/22 | 2022-02-16 | 2027-02-15 | АКЦИОНЕРНОЕ ОБЩЕСТВО "ЭЛКАБ"-КАБЕЛЬНЫЙ ЗАВОД | АКЦИОНЕРНОЕ ОБЩЕСТВО "ЭЛКАБ"-КАБЕЛЬНЫЙ ЗАВОД | Провода и шнуры с медными жилами с поливинилхлоридной изоляцией предназначенные для присоединения электрических машин и приборов бытового и аналогичного применения к электрической сети номинальным переменным напряжением до 450/750 В, с числом жил от 2 до 5, номинальным сечением от 0,5 до 4,0 мм2, марки: ПВС, ШВВП | 211109-022-023-10/ИР 23.11.2021 | Испытательная лаборатория ООО "Инновационные решения" | РОСС RU.0001.21АВ90 | Орган по сертификации "Тест Сертификация" Общества с ограниченной ответственностью "Система Сертификационной Протекции" | RA.RU.10НА75
#REF! | ЕАЭС RU С-RU.АЯ46.В.24081/22 | 2022-02-14 | 2027-02-13 | ОБЩЕСТВО С ОГРАНИЧЕННОЙ ОТВЕТСТВЕННОСТЬЮ "РЫБИНСКИЙ ЭЛЕКТРОМОНТАЖНЫЙ ЗАВОД" | ОБЩЕСТВО С ОГРАНИЧЕННОЙ ОТВЕТСТВЕННОСТЬЮ "РЫБИНСКИЙ ЭЛЕКТРОМОНТАЖНЫЙ ЗАВОД" | Кабели силовые с медными жилами с изоляцией, внутренней и внешней оболочками из поливинилхлоридного пластиката на номинальное переменное напряжение до 380/660 В, частотой 50 Гц с числом жил 2, 3, 4, 5, номинальным сечением жил от 1,5 до 25 кв. мм, в климатическом исполнении УХЛ, | 400143-22 28.01.2022 | Центр физико-химических и биологических испытаний № 300 Федерального бюджетного учреждения "Государственный региональный центр стандартизации, метрологии и испытаний в г. Москве и Московской области" | RA.RU.21АЗ43 | Орган по сертификации "РОСТЕСТ- Москва" Акционерного общества "Региональный орган по сертификации и тестированию" | RA.RU.10АЯ46
#REF! | ЕАЭС RU С-IN.АЯ46.В.24040/22 | 2022-02-11 | 2027-02-10 | ОБЩЕСТВО С ОГРАНИЧЕННОЙ ОТВЕТСТВЕННОСТЬЮ "Р-КЛИМАТ" | «Thermopads Pvt. Ltd.» | Кабели нагревательные торговой марки «Electrolux», артикулы: | 404008-21 12.01.2022 | Центр физико-химических и биологических испытаний № 300 Федерального бюджетного учреждения "Государственный региональный центр стандартизации, метрологии и испытаний в г. Москве и Московской области" | RA.RU.21АЗ43 | Орган по сертификации "РОСТЕСТ- Москва" Акционерного общества "Региональный орган по сертификации и тестированию" | RA.RU.10АЯ46
#REF! | ЕАЭС RU С-RU.АЖ03.В.00330/22 | 2022-02-10 | 2027-02-09 | ОБЩЕСТВО С ОГРАНИЧЕННОЙ ОТВЕТСТВЕННОСТЬЮ "САРАНСККАБЕЛЬ" | ОБЩЕСТВО С ОГРАНИЧЕННОЙ ОТВЕТСТВЕННОСТЬЮ "САРАНСККАБЕЛЬ" | Провода | 35С-2022 31.01.2022 | Испытательный центр кабельной продукции Общества с ограниченной ответственностью Испытательный Центр "Оптикэнерго" | RA.RU.21КБ29 | Общество с ограниченной ответственностью Испытательный Центр «Оптикэнерго» | RA.RU.11АЖ03
#REF! | ЕАЭС RU С-RU.НА39.В.00814/22 | 2022-02-10 | 2027-02-09 | Общество с ограниченной ответственностью "Ярославский кабель" | Общество с ограниченной ответственностью "Ярославский кабель" | Кабели силовые с изоляцией и оболочкой из полимерной композиции, на напряжение 0,66 кВ и 1 кВ, в том числе не распространяющие горение при групповой прокладке по категории A, с пониженным дымо- и газовыделением, огнестойкие, | 2201-11 24.01.2022 2202-01 04.02.2022 | Общество с ограниченной ответственностью "ГРЕД" | RA.RU.21ГР06 | Орган по сертификации Общества с ограниченной ответственностью "Лидер" | RA.RU.10НА39
#REF! | ЕАЭС RU С-TR.АБ53.В.03517/22 | 2022-02-09 | 2027-02-08 | ОБЩЕСТВО С ОГРАНИЧЕННОЙ ОТВЕТСТВЕННОСТЬЮ "МИР ТЕХНОЛОГИЙ" | «YAPITAS YAPI SANAYI VE TICARET A.S.» | Кабели монтажные торговой марок «YAPITAS», «FLON» для одиночной прокладки, с гибкими лужеными или никелированными медными токопроводящими жилами, с количеством жил от 1 до 444 включительно, с изоляцией из силиконового каучукового компаунда или фторполимера, без оболочки или с оболочкой из силиконового каучукового компаунда, в том числе высокой термостойкости, без оплётки или с оплёткой из стекловолокна, на номинальное напряжение до 0,6/1 кВ, | 17282ИЛНВО 09.02.2022 17283ИЛНВО 09.02.2022 17284ИЛНВО 09.02.2022 17285ИЛНВО 09.02.2022 17286ИЛНВО 09.02.2022 | Испытательный центр Общества с ограниченной ответственностью "ПРОММАШ ТЕСТ" | RA.RU.21ВС05 | Орган по сертификации продукции Общество с ограниченной ответственностью "СибПромТест" | RA.RU.11АБ53
#REF! | ЕАЭС RU С-RU.МН10.В.00818/22 | 2022-02-09 | 2027-02-08 | АКЦИОНЕРНОЕ ОБЩЕСТВО "КИРСКАБЕЛЬ" | АКЦИОНЕРНОЕ ОБЩЕСТВО "КИРСКАБЕЛЬ" | Кабели монтажные гибкие | 3-ТС 26.01.2022 2-ТС 26.01.2022 6-ТС 28.01.2022 5-ТС 27.01.2022 4-ТС 27.01.2022 | Испытательная лаборатория Общества с ограниченной ответственностью "Метрология и Испытания" | RA.RU.21КБ24 | Орган по сертификации продукции и услуг "Башкирский центр сертификации и тестирования" Общества с ограниченной ответственностью "АРТГРУПП" | RA.RU.10МН10
#REF! | ЕАЭС RU С-RU.ПБ26.В.00115/22 | 2022-02-09 | 2027-02-08 | АКЦИОНЕРНОЕ ОБЩЕСТВО "СИБКАБЕЛЬ" | АКЦИОНЕРНОЕ ОБЩЕСТВО "СИБКАБЕЛЬ" | Кабели гибкие на номинальное переменное напряжение 0,6/1 кВ, марок: КПГ1У, КПГ2У, КПГЭ2У с резиновой изоляцией, в резиновой оболочке. Кабели гибкие на номинальное переменное напряжение 0,6/1 кВ, марок: КПГН1У, КПГН2У, КПГНЭ2У с резиновой изоляцией, в резиновой маслостойкой оболочке, не распространяющей горение. | 367 07.02.2022 368 07.02.2022 369 07.02.2022 | Испытательный центр кабельных, электроустановочных изделий и электроизоляционных материалов АО "Научно-исследовательский, проектно-конструкторский и технологический кабельный институт (НИКИ) с опытным производством " | RA.RU.22МЕ94 | Орган по сертификации продукции Общества с ограниченной ответственностью "Томский центр сертификации и менеджмента" | RA.RU.11ПБ26
#REF! | ЕАЭС RU С-RU.АЮ64.В.00301/22 | 2022-02-08 | 2027-02-07 | ОБЩЕСТВО С ОГРАНИЧЕННОЙ ОТВЕТСТВЕННОСТЬЮ "ТОРГОВО-ПРОМЫШЛЕННЫЙ ДОМ ПАРИТЕТ" | ОБЩЕСТВО С ОГРАНИЧЕННОЙ ОТВЕТСТВЕННОСТЬЮ "ТОРГОВО-ПРОМЫШЛЕННЫЙ ДОМ ПАРИТЕТ" | Кабель огнестойкий для систем пожарной безопасности | 1/0007 28.01.2022 1/0008 28.01.2022 1/0009 28.01.2022 2/М015 28.01.2022 2/М016 28.01.2022 2/М017 28.01.2022 | Испытательный центр "Политест" Автономной некоммерческой организации по сертификации "Электросерт" | RA.RU.21АД12 | Орган по сертификации продукции и услуг "ПОЛИСЕРТ" Автономной некоммерческой организации по сертификации "Электросерт" | RA.RU.10АЮ64
#REF! | ЕАЭС RU С-UZ.АБ53.В.03479/22 | 2022-02-07 | 2027-02-06 | ОБЩЕСТВО С ОГРАНИЧЕННОЙ ОТВЕТСТВЕННОСТЬЮ ТОРГОВЫЙ ДОМ "АНДИЖАНКАБЕЛЬ - САМАРА" | Совместное Предприятие Акционерное Общество «Андижанкабель» | Кабели малопарные высокочастотные для сетей абонентского доступа с медными жилами, с изоляцией из полиэтилена, без экрана или с экраном из алюмополимерной ленты, без заполнения или с гидрофобным заполнением сердечника, в оболочке из поливинилхлоридного пластиката или полиэтилена, без троса или со встроенным несущим тросом, для использовании при напряжении дистанционного питания не более 500 В, количеством пар от 1 до 5 включительно с диаметром жил 0,4; 0,52; 0,64 мм, количеством пар 1,2 с диаметром 0,9;1,2 мм, | 17347ИЛНВО 27.01.2022 17348ИЛНВО 27.01.2022 | Испытательный центр Общества с ограниченной ответственностью "ПРОММАШ ТЕСТ" | RA.RU.21ВС05 | Орган по сертификации продукции Общество с ограниченной ответственностью "СибПромТест" | RA.RU.11АБ53
#REF! | ЕАЭС RU С-CH.НВ26.В.01933/22 | 2022-02-07 | 2027-02-06 | ОБЩЕСТВО С ОГРАНИЧЕННОЙ ОТВЕТСТВЕННОСТЬЮ "КСИЛЕМ РУС" | «Xylem Europe GmbH» | Кабели торговых марок: XYLEM, FLYGT, | 17464ИЛНВО 04.02.2022 | Испытательный центр Общества с ограниченной ответственностью "ПРОММАШ ТЕСТ" | RA.RU.21ВС05 | Орган по сертификации Общества с ограниченной ответственностью "Сертификационная Компания" | RA.RU.11НВ26
#REF! | ЕАЭС RU С-CN.НА96.А.01692/22 | 2022-02-07 |  | ОБЩЕСТВО С ОГРАНИЧЕННОЙ ОТВЕТСТВЕННОСТЬЮ "ВТЛ" | "Zhongshan Hongyu El-tech Со., LTD" (Чжуншань Хонгю Эл-тек Ко., Лтд) | Шнуры-соединители электрические | 5Х/Н-02.02/22 02.02.2022 | Испытательный центр "Certification Group" ИЛ "HARD GROUP" | RA.RU.21ЩИ01 | Орган по сертификации Общества с ограниченной ответственностью "Экспертный союз" | RA.RU.11НА96
#REF! | ЕАЭС RU С-RU.ПБ34.В.00114/22 | 2022-02-07 | 2027-02-06 | АКЦИОНЕРНОЕ ОБЩЕСТВО "ЭКСПЕРИМЕНТАЛЬНОЕ СПЕЦИАЛЬНОЕ ПРОЕКТНО-КОНСТРУКТОРСКОЕ БЮРО "ТЕХНО" | АКЦИОНЕРНОЕ ОБЩЕСТВО "СПЕЦИАЛЬНОЕ ПРОЕКТНО-КОНСТРУКТОРСКОЕ БЮРО ЭКСПЕРИМЕНТАЛЬНЫХ ТЕХНОЛОГИЙ" | Кабель монтажный пучковой, парной или триадной скрутки, не распространяющий горение, в том числе огнестойкий, с многопроволочными медными, в том числе лужеными токопроводящими жилами сечением от 0,5 мм² до 6 мм², марок см. Приложение | С-37/12-2021 30.12.2021 | Испытательный центр Общества с ограниченной ответственностью «НАУЧНО-ТЕХНИЧЕСКИЙ ЦЕНТР «ПОЖ-АУДИТ» | ТРПБ.RU.ИН24 | Орган по сертификации Общества с ограниченной ответственностью "НАУЧНО-ТЕХНИЧЕСКИЙ ЦЕНТР "ПОЖ-АУДИТ» | ТРПБ.RU.ПБ34
#REF! | ЕАЭС RU С-RU.КБ02.В.00035/22 | 2022-02-07 | 2027-02-06 | ОБЩЕСТВО С ОГРАНИЧЕННОЙ ОТВЕТСТВЕННОСТЬЮ "ПАРТНЕР" | ОБЩЕСТВО С ОГРАНИЧЕННОЙ ОТВЕТСТВЕННОСТЬЮ "ПАРТНЕР" | Кабели силовые с медными или алюминиевыми токопроводящими жилами, с числом жил от 1 до 3 включительно, номинальным сечением от 1,5 мм² до 6,0 мм² включительно, с пластмассовой изоляцией на номинальное напряжение 0,66 кВ и 1 кВ, марок: см приложение на 1 листе № 0627364 | 04-22 26.01.2022 03-22 26.01.2022 05-22 26.01.2022 02-22 24.01.2022 | Испытательный центр Общества с ограниченной ответственностью "Научно-исследовательский независимый испытательный центр" | RA.RU.21КБ26 | Орган по сертификации Общества с ограниченной ответственностью "Научно-исследовательский независимый испытательный центр" | RA.RU.11КБ02
#REF! | ЕАЭС RU С-RU.МЕ77.В.01152/22 | 2022-02-04 | 2027-02-03 | ОБЩЕСТВО С ОГРАНИЧЕННОЙ ОТВЕТСТВЕННОСТЬЮ "ЗАВОД ТАТКАБЕЛЬ" | ОБЩЕСТВО С ОГРАНИЧЕННОЙ ОТВЕТСТВЕННОСТЬЮ "ЗАВОД ТАТКАБЕЛЬ" | Кабели силовые, не распространяющие горение и огнестойкие, с изоляцией и оболочкой из полимерных композиций, не содержащих галогенов, на номинальное напряжение 0,66 и 1 кВ, с числом жил от 1 до 5, сечением от 1,5 до 1000 кв.мм (одножильные), от 1,5 до 400 кв.мм (многожильные), марок согласно Приложениям | 26С-2022 27.01.2022 27С-2022 27.01.2022 28С-2022 27.01.2022 29С-2022 27.01.2022 30С-2022 27.01.2022 | Испытательный центр кабельной продукции Общества с ограниченной ответственностью Испытательный Центр "Оптикэнерго" | RA.RU.21КБ29 | Орган по сертификации продукции Общества с ограниченной ответственностью «Центр по сертификации, стандартизации и систем качества электро-машиностроительной продукции» | РОСС RU.0001.11МЕ77
#REF! | ЕАЭС RU С-PL.НА83.В.01493/22 | 2022-02-04 | 2025-02-03 | ОБЩЕСТВО С ОГРАНИЧЕННОЙ ОТВЕТСТВЕННОСТЬЮ "ПРОИЗВОДСТВЕННО-КОММЕРЧЕСКАЯ ФИРМА "КЛП" | "TECHNOKABEL S.A." | Кабели связи симметричные для цифровых систем передачи сигналов с медными жилами в количестве 2, сечением жил 0,20 мм2, с изоляцией из полиэтилена, на номинальное рабочее напряжение не более 150 В, | 220126-002-05/К 03.02.2022 | Испытательная лаборатория ОсОО «Центр исследований и испытаний» | KG417/КЦА.ИЛ.149 | Орган по сертификации «Стандарт-1» общества с ограниченной ответственностью «Сертификат-Стандарт» | RA.RU.11НА83
#REF! | ЕАЭС RU С-FR.АБ53.В.03444/22 | 2022-02-04 | 2027-02-03 | ОБЩЕСТВО С ОГРАНИЧЕННОЙ ОТВЕТСТВЕННОСТЬЮ "ЗОМФИ" | "SOMFY" | Кабели, оснащенные соединительными приспособлениями, | 17167ИЛНВО 20.01.2022 | Испытательный центр Общества с ограниченной ответственностью "ПРОММАШ ТЕСТ" | RA.RU.21ВС05 | Орган по сертификации продукции Общество с ограниченной ответственностью "СибПромТест" | RA.RU.11АБ53
#REF! | ЕАЭС RU С-RU.НВ93.В.01200/22 | 2022-02-03 | 2027-02-02 | ГОРОДОВ АЛЕКСЕЙ ПАВЛОВИЧ | ГОРОДОВ АЛЕКСЕЙ ПАВЛОВИЧ | Шнуры армированные электрические соединительные | 220038-1 31.01.2022 | Испытательной лабораторией Общества с ограниченной ответственностью «Учебно-лабораторный центр «Качество» | RA.RU.21ОЕ08 | Орган по сертификации Общества с ограниченной ответственностью "ПРОФЕССИОНАЛ" | RA.RU.11НВ93
#REF! | ЕАЭС RU С-CN.НВ54.В.02342/22 | 2022-02-03 | 2027-02-02 | Общество с ограниченной ответственностью "КВМ" | «ATL Business (Shenzhen) CO., LTD». /АТЛ Бизнес (ШэньчЖэнь) KO., ЛТД» | Изделия электроустановочные, торговой марки «ЭРА»: соединительные шнуры оснащенные коннекторами для линейных светильников | 211296-1 17.01.2022 211295-1 25.01.2022 | Испытательной лабораторией Общества с ограниченной ответственностью «Учебно-лабораторный центр «Качество» | RA.RU.21ОЕ08 | Орган по сертификации Общества с ограниченной ответственностью «РУСКОМСЕРТ» | RA.RU.11НВ54
#REF! | ЕАЭС RU С-GB.АЯ46.А.23828/22 | 2022-02-03 |  | ОБЩЕСТВО С ОГРАНИЧЕННОЙ ОТВЕТСТВЕННОСТЬЮ "ЛЕГО" | “ RTC Europe Ltd ” | Изделия электроустановочные: шнуры-соединители, артикулы: 500106104, 6334767 – 480 шт | 400144-22 25.01.2022 400145-22 25.01.2022 | Центр физико-химических и биологических испытаний № 300 Федерального бюджетного учреждения "Государственный региональный центр стандартизации, метрологии и испытаний в г. Москве и Московской области" | RA.RU.21АЗ43 | Орган по сертификации "РОСТЕСТ- Москва" Акционерного общества "Региональный орган по сертификации и тестированию" | RA.RU.10АЯ46
#REF! | ЕАЭС RU С-GB.НА92.В.00980/22 | 2022-02-02 | 2027-02-01 | ОБЩЕСТВО С ОГРАНИЧЕННОЙ ОТВЕТСТВЕННОСТЬЮ "ЭЙ ЭНД ДИ ДИ КОМПАНИ" | «Belkin LTD» | Кабель питания, оснащенный соединительными приспособлениями, | 220113-001-05/К 26.01.2022 | Испытательная лаборатория ОсОО «Центр исследований и испытаний» | KG417/КЦА.ИЛ.149 | Орган по сертификации «Стандарт-2» общества с ограниченной ответственностью «Сертификат-Стандарт» | RA.RU.11НА92
#REF! | ЕАЭС RU С-CN.НА83.В.01474/22 | 2022-02-02 | 2027-02-01 | ОБЩЕСТВО С ОГРАНИЧЕННОЙ ОТВЕТСТВЕННОСТЬЮ "ВСЕСВЕТОДИОДЫ" | "TAIZHOU SHANGYUAN IMPORT AND EXPORT CO., LTD." | Провода, оснащенные соединительными приспособлениями, торговая марка: "VSESVETODIODY", серии(типы): «плата-плата» (двойной), «плата-драйвер» (двойной), «драйвер-терминал» | 220127-004-05/К | Испытательная лаборатория ОсОО «Центр исследований и испытаний» | KG417/КЦА.ИЛ.149 | Орган по сертификации «Стандарт-1» общества с ограниченной ответственностью «Сертификат-Стандарт» | RA.RU.11НА83
#REF! | ЕАЭС RU С-DE.ГБ09.А.00403/22 | 2022-02-02 |  | АКЦИОНЕРНОЕ ОБЩЕСТВО "ХОНЕВЕЛЛ" | Фирма «WASKONIG + Walter Kabel-Werk GmbH u. Co. KG» | Низковольтный кабель | С15-2022 31.01.2022 | Испытательный центр кабельной продукции ЗАО "Москабельмет" | RA.RU.22КБ07 | Орган по сертификации Общества с ограниченной ответственностью "Независимая экспертиза" | РОСС RU.0001.11ГБ09
#REF! | ЕАЭС RU С-CN.АЖ56.В.01873/22 | 2022-02-02 | 2023-02-01 | Общество с ограниченной ответственностью "ВТЛ" | "Zhongshan Hongyu El-tech Со., LTD" (Чжуншань Хонгю Эл-тек Ко., Лтд) | Сетевой шнур, оснащенный соединительными приспособлениями | 220077-1 01.02.2022 | Испытательной лабораторией Общества с ограниченной ответственностью «Учебно-лабораторный центр «Качество» | RA.RU.21ОЕ08 | Общество с ограниченной ответственностью «Омега-Тест» | RA.RU.10АЖ56
#REF! | ЕАЭС RU С-RU.АЯ51.В.00168/22 | 2022-02-02 | 2027-02-01 | ОБЩЕСТВО С ОГРАНИЧЕННОЙ ОТВЕТСТВЕННОСТЬЮ "УПРАВЛЯЮЩАЯ КОМПАНИЯ "КАВКАЗКАБЕЛЬ" | ОБЩЕСТВО С ОГРАНИЧЕННОЙ ОТВЕТСТВЕННОСТЬЮ "УПРАВЛЯЮЩАЯ КОМПАНИЯ "КАВКАЗКАБЕЛЬ" | Провода и кабели | 22 21.01.2022 23 21.01.2022 24 21.01.2022 | Испытательная лаборатория кабельной продукции ООО ЦИКП "Волга-тест" | РОСС RU.0001.21КБ19 | Орган по сертификации продукции и услуг Общества с ограниченной ответственностью "КАБАРДИНО-БАЛКАРСКИЙ ЦЕНТР СЕРТИФИКАЦИИ И КАЧЕСТВА" | РОСС RU.0001.10АЯ51
#REF! | ЕАЭС RU С-TW.НА83.В.01463/22 | 2022-02-01 | 2027-01-31 | АКЦИОНЕРНОЕ ОБЩЕСТВО "МИКРОЭМ" | «Winfox Cable Solution Co., Ltd.» | Кабели управления с жилами из медных сплавов, с числом жил от 1 до 155, сечением жил от 0,0002 до 25 мм², с изоляцией из поливинилхлоридного пластиката, | 220118-001-09/К 28.01.2022 | Испытательная лаборатория ОсОО «Центр исследований и испытаний» | KG417/КЦА.ИЛ.149 | Орган по сертификации «Стандарт-1» общества с ограниченной ответственностью «Сертификат-Стандарт» | RA.RU.11НА83
#REF! | ЕАЭС RU С-RU.КБ02.В.00034/22 | 2022-02-01 | 2027-01-31 | ОБЩЕСТВО С ОГРАНИЧЕННОЙ ОТВЕТСТВЕННОСТЬЮ "СЕВЕРСКИЙ КАБЕЛЬНЫЙ ЗАВОД" | ОБЩЕСТВО С ОГРАНИЧЕННОЙ ОТВЕТСТВЕННОСТЬЮ "СЕВЕРСКИЙ КАБЕЛЬНЫЙ ЗАВОД" | Провода для электрических установок, с медными токопроводящими жилами номинальным сечением от 0,5 мм² до 95 мм² включительно, с числом токопроводящих жил от 1 до 3 включительно, с изоляцией и оболочкой из поливинилхлоридного пластиката на номинальное переменное напряжение до 450/750 В, марок: см. приложение на 1 листе № 0627363 | 1708 25.01.2022 1709 25.01.2022 | Испытательный центр Общества с ограниченной ответственностью "Научно-исследовательский независимый испытательный центр" | RA.RU.21КБ26 | Орган по сертификации Общества с ограниченной ответственностью "Научно-исследовательский независимый испытательный центр" | RA.RU.11КБ02
#REF! | ЕАЭС RU С-BY.НА39.В.00732/22 | 2022-02-01 | 2027-01-31 | Частное унитарное производственное предприятие «Поиск-1» | Частное унитарное производственное предприятие «Поиск-1» | Кабели контрольные с изоляцией и оболочкой из полимерных материалов с номинальным переменным напряжением до 660 В частотой до 100 Гц или постоянным напряжением до 1000 В, | С13-2022 26.01.2022 | Испытательный центр кабельной продукции ЗАО "Москабельмет" | RA.RU.22КБ07 | Орган по сертификации Общества с ограниченной ответственностью "Лидер" | RA.RU.10НА39
#REF! | ЕАЭС RU С-RU.КБ02.В.00033/22 | 2022-02-01 | 2027-01-31 | ОБЩЕСТВО С ОГРАНИЧЕННОЙ ОТВЕТСТВЕННОСТЬЮ "СЕВЕРСКИЙ КАБЕЛЬНЫЙ ЗАВОД" | ОБЩЕСТВО С ОГРАНИЧЕННОЙ ОТВЕТСТВЕННОСТЬЮ "СЕВЕРСКИЙ КАБЕЛЬНЫЙ ЗАВОД" | Кабели силовые с медными токопроводящими жилами, с числом жил от 1 до 5 включительно, номинальным сечением от 1,5 мм² до 16 мм² включительно, с изоляцией и оболочкой из поливинилхлоридного пластиката пониженной пожарной опасности, не распространяющие горение при групповой прокладке, с пониженным дымо- и газовыделением, на номинальное напряжение 0,66 кВ, марок: ВВГнг(А)-LS, ВВГ-Пнг(А)-LS. | 1710 25.01.2022 | Испытательный центр Общества с ограниченной ответственностью "Научно-исследовательский независимый испытательный центр" | RA.RU.21КБ26 | Орган по сертификации Общества с ограниченной ответственностью "Научно-исследовательский независимый испытательный центр" | RA.RU.11КБ02
#REF! | ЕАЭС RU С-NL.НА46.В.02602/22 | 2022-01-31 | 2027-01-30 | ОБЩЕСТВО С ОГРАНИЧЕННОЙ ОТВЕТСТВЕННОСТЬЮ "ДЖОВЕНЦАНА ТРЭЙДИНГ РУС" | Giovenzana International B.V. | Кабели, общепромышленного назначения, | 16926ИЛНВО 21.01.2022 16927ИЛНВО 21.01.2022 | Испытательный центр Общества с ограниченной ответственностью "ПРОММАШ ТЕСТ" | RA.RU.21ВС05 | Орган по сертификации оборудования и колесных транспортных средств Общество с ограниченной ответственностью "Эксперт-Сертификация" | RA.RU.10НА46
#REF! | ЕАЭС RU С-RU.НА83.В.01455/22 | 2022-01-31 | 2027-01-30 | ОБЩЕСТВО С ОГРАНИЧЕННОЙ ОТВЕТСТВЕННОСТЬЮ "КЕВ-РУС" | ОБЩЕСТВО С ОГРАНИЧЕННОЙ ОТВЕТСТВЕННОСТЬЮ "КЕВ-РУС" | Кабели плоские гибкие с медными жилами с изоляцией и оболочкой из поливинилхлоридного пластиката на напряжение 300/500В, числом жил от 6 до 24, сечением 0,75 мм², | 211216-001-09/К 31.01.2022 | Испытательная лаборатория ОсОО «Центр исследований и испытаний» | KG417/КЦА.ИЛ.149 | Орган по сертификации «Стандарт-1» общества с ограниченной ответственностью «Сертификат-Стандарт» | RA.RU.11НА83
#REF! | ЕАЭС RU С-RU.НА83.В.01454/22 | 2022-01-31 | 2027-01-30 | ОБЩЕСТВО С ОГРАНИЧЕННОЙ ОТВЕТСТВЕННОСТЬЮ "КЕВ-РУС" | ОБЩЕСТВО С ОГРАНИЧЕННОЙ ОТВЕТСТВЕННОСТЬЮ "КЕВ-РУС" | Провода установочные плоские с медными жилами, с изоляцией из поливинилхлоридного пластиката, на напряжение до 450В, | 211216-002-09/К 31.01.2022 | Испытательная лаборатория ОсОО «Центр исследований и испытаний» | KG417/КЦА.ИЛ.149 | Орган по сертификации «Стандарт-1» общества с ограниченной ответственностью «Сертификат-Стандарт» | RA.RU.11НА83
#REF! | ЕАЭС RU С-RU.АЖ03.В.00329/22 | 2022-01-31 | 2027-01-30 | ОБЩЕСТВО С ОГРАНИЧЕННОЙ ОТВЕТСТВЕННОСТЬЮ "КАМСКИЙ КАБЕЛЬ" | ОБЩЕСТВО С ОГРАНИЧЕННОЙ ОТВЕТСТВЕННОСТЬЮ "КАМСКИЙ КАБЕЛЬ" | Кабели | 33С-2022 28.01.2022 34С-2022 28.01.2022 | Испытательный центр кабельной продукции Общества с ограниченной ответственностью Испытательный Центр "Оптикэнерго" | RA.RU.21КБ29 | Общество с ограниченной ответственностью Испытательный Центр «Оптикэнерго» | RA.RU.11АЖ03
#REF! | ЕАЭС RU С-CN.НА39.В.00719/22 | 2022-01-28 | 2027-01-27 | Общество с ограниченной ответственностью "ТЕХНОПАРК" | "ANQING GOODWIN ELECTRONICS CO., LTD." | Сигнальный кабель для одиночной прокладки с медными жилами, числом жил от 2 до 4, | С1-2022 19.01.2022 | Испытательный центр кабельной продукции ЗАО "Москабельмет" | RA.RU.22КБ07 | Орган по сертификации Общества с ограниченной ответственностью "Лидер" | RA.RU.10НА39
#REF! | ЕАЭС RU С-RU.НА39.В.00716/22 | 2022-01-28 | 2027-01-27 | Общество с ограниченной ответственностью "ТОЛЬЯТТИНСКИЙ КАБЕЛЬНЫЙ ЗАВОД" | Общество с ограниченной ответственностью "ТОЛЬЯТТИНСКИЙ КАБЕЛЬНЫЙ ЗАВОД" | Кабели связи симметричные для цифровых систем передачи, не распространяющие горение по категории А, на рабочее напряжение не более 145 Вольт, с числом пар от 1 до 100, диаметром токопроводящей жилы от 0,48 до 0,52 мм, | С6-2022 24.01.2022 | Испытательный центр кабельной продукции ЗАО "Москабельмет" | RA.RU.22КБ07 | Орган по сертификации Общества с ограниченной ответственностью "Лидер" | RA.RU.10НА39
#REF! | ЕАЭС RU С-AM.НА39.В.00713/22 | 2022-01-28 | 2027-01-27 | Закрытое акционерное общество "Ампер" | Закрытое акционерное общество "Ампер" | Кабели с алюминиевыми и медными жилами, с ПВХ изоляцией и оболочкой из ПВХ-пластиката, | С14-2022 26.01.2022 | Испытательный центр кабельной продукции ЗАО "Москабельмет" | RA.RU.22КБ07 | Орган по сертификации Общества с ограниченной ответственностью "Лидер" | RA.RU.10НА39
#REF! | ЕАЭС RU С-RU.АЖ03.В.00328/22 | 2022-01-27 | 2027-01-26 | АКЦИОНЕРНОЕ ОБЩЕСТВО "САМАРСКАЯ КАБЕЛЬНАЯ КОМПАНИЯ" | АКЦИОНЕРНОЕ ОБЩЕСТВО "САМАРСКАЯ КАБЕЛЬНАЯ КОМПАНИЯ" | Кабели | 13С-2022 20.01.2022 14С-2022 20.01.2022 | Испытательный центр кабельной продукции Общества с ограниченной ответственностью Испытательный Центр "Оптикэнерго" | RA.RU.21КБ29 | Общество с ограниченной ответственностью Испытательный Центр «Оптикэнерго» | RA.RU.11АЖ03
#REF! | ЕАЭС RU С-RU.МЕ80.В.00056/22 | 2022-01-27 | 2027-01-26 | ОБЩЕСТВО С ОГРАНИЧЕННОЙ ОТВЕТСТВЕННОСТЬЮ "ТОРГОВО-ПРОМЫШЛЕННЫЙ ДОМ ПАРИТЕТ" | ОБЩЕСТВО С ОГРАНИЧЕННОЙ ОТВЕТСТВЕННОСТЬЮ "ТОРГОВО-ПРОМЫШЛЕННЫЙ ДОМ ПАРИТЕТ" | Кабели огнестойкие для сетей промышленного интерфейса RS-485 | 14 17.01.2022 15 17.01.2022 | Испытательная лаборатория кабельной продукции ООО ЦИКП "Волга-тест" | РОСС RU.0001.21КБ19 | Орган по сертификации кабельной продукции Автономной некоммерческой организации "Центр по сертификации кабельной продукции "Секаб" | RA.RU.11МЕ80
#REF! | ЕАЭС RU С-TR.НА83.В.01433/22 | 2022-01-27 | 2023-01-26 | ОБЩЕСТВО С ОГРАНИЧЕННОЙ ОТВЕТСТВЕННОСТЬЮ "МАКЕЛ-РУС" | "MAKEL ELEKTRIK MALZEMELERI SANAYI ve TICARET A.S." | Шнуры, оснащенные соединительными приспособлениями, | 220121-003-05/К 27.01.2022 | Испытательная лаборатория ОсОО «Центр исследований и испытаний» | KG417/КЦА.ИЛ.149 | Орган по сертификации «Стандарт-1» общества с ограниченной ответственностью «Сертификат-Стандарт» | RA.RU.11НА83
#REF! | ЕАЭС RU С-RU.МЕ80.В.00055/22 | 2022-01-27 | 2027-01-26 | ОБЩЕСТВО С ОГРАНИЧЕННОЙ ОТВЕТСТВЕННОСТЬЮ "РЫБИНСКИЙ КАБЕЛЬНЫЙ ЗАВОД" | ОБЩЕСТВО С ОГРАНИЧЕННОЙ ОТВЕТСТВЕННОСТЬЮ "РЫБИНСКИЙ КАБЕЛЬНЫЙ ЗАВОД" | Провода неизолированные для воздушных линий электропередачи | 19 20.01.2022 20 20.01.2022 | Испытательная лаборатория кабельной продукции ООО ЦИКП "Волга-тест" | РОСС RU.0001.21КБ19 | Орган по сертификации кабельной продукции Автономной некоммерческой организации "Центр по сертификации кабельной продукции "Секаб" | RA.RU.11МЕ80
#REF! | ЕАЭС RU С-CN.НА83.В.01427/22 | 2022-01-27 | 2023-01-26 | ОБЩЕСТВО С ОГРАНИЧЕННОЙ ОТВЕТСТВЕННОСТЬЮ "М-ИНВЕСТ" | "Changzhou One World International Trade Co., Ltd" | Кабель, оснащенный соединительными приспособлениями, | 220121-005-05/К 26.01.2022 | Испытательная лаборатория ОсОО «Центр исследований и испытаний» | KG417/КЦА.ИЛ.149 | Орган по сертификации «Стандарт-1» общества с ограниченной ответственностью «Сертификат-Стандарт» | RA.RU.11НА83
#REF! | ЕАЭС RU С-RU.АЯ51.В.00167/22 | 2022-01-26 | 2027-01-25 | ОБЩЕСТВО С ОГРАНИЧЕННОЙ ОТВЕТСТВЕННОСТЬЮ "УПРАВЛЯЮЩАЯ КОМПАНИЯ "КАВКАЗКАБЕЛЬ" | ОБЩЕСТВО С ОГРАНИЧЕННОЙ ОТВЕТСТВЕННОСТЬЮ "УПРАВЛЯЮЩАЯ КОМПАНИЯ "КАВКАЗКАБЕЛЬ" | Кабели | 21 21.01.2022 | Испытательная лаборатория кабельной продукции ООО ЦИКП "Волга-тест" | РОСС RU.0001.21КБ19 | Орган по сертификации продукции и услуг Общества с ограниченной ответственностью "КАБАРДИНО-БАЛКАРСКИЙ ЦЕНТР СЕРТИФИКАЦИИ И КАЧЕСТВА" | РОСС RU.0001.10АЯ51
#REF! | ЕАЭС RU С-RU.ПБ26.В.00114/22 | 2022-01-26 | 2027-01-25 | АКЦИОНЕРНОЕ ОБЩЕСТВО "СИБКАБЕЛЬ" | АКЦИОНЕРНОЕ ОБЩЕСТВО "СИБКАБЕЛЬ" | Кабели силовые на номинальное переменное напряжение 0,66, 1 кВ | 345 10.01.2022 348 10.01.2022 346 10.01.2022 19-2022 21.01.2022 | Испытательный центр кабельных, электроустановочных изделий и электроизоляционных материалов АО "Научно-исследовательский, проектно-конструкторский и технологический кабельный институт (НИКИ) с опытным производством " | RA.RU.22МЕ94 | Орган по сертификации продукции Общества с ограниченной ответственностью "Томский центр сертификации и менеджмента" | RA.RU.11ПБ26
#REF! | ЕАЭС RU С-RU.НА83.В.01418/22 | 2022-01-25 | 2027-01-24 | ОБЩЕСТВО С ОГРАНИЧЕННОЙ ОТВЕТСТВЕННОСТЬЮ "МКЗ" | ОБЩЕСТВО С ОГРАНИЧЕННОЙ ОТВЕТСТВЕННОСТЬЮ "МКЗ" | Провода самонесущие изолированные и защищенные для воздушных линий электропередачи, | 211112-001-10/ИР 23.11.2021 | Испытательная лаборатория ООО "Инновационные решения" | РОСС RU.0001.21АВ90 | Орган по сертификации «Стандарт-1» общества с ограниченной ответственностью «Сертификат-Стандарт» | RA.RU.11НА83
#REF! | ЕАЭС RU С-RU.ПБ26.В.00113/22 | 2022-01-25 | 2027-01-24 | АКЦИОНЕРНОЕ ОБЩЕСТВО "СИБКАБЕЛЬ" | АКЦИОНЕРНОЕ ОБЩЕСТВО "СИБКАБЕЛЬ" | Кабели контрольные на номинальное переменное напряжение 0,66 кВ, марок: КРВГ, КРВБГ с изоляцией из резины, с оболочкой из поливинилхлоридного пластиката; КРНГ с изоляцией из резины, с оболочкой из резины; КВВГ, КВВГЭ, КВВБГ, КВБбШв. с изоляцией из поливинилхлоридного пластиката и оболочкой из поливинилхлоридного пластиката | 397 12.01.2022 398 12.01.2022 399 12.01.2022 400 12.01.2022 | Испытательный центр кабельных, электроустановочных изделий и электроизоляционных материалов АО "Научно-исследовательский, проектно-конструкторский и технологический кабельный институт (НИКИ) с опытным производством " | RA.RU.22МЕ94 | Орган по сертификации продукции Общества с ограниченной ответственностью "Томский центр сертификации и менеджмента" | RA.RU.11ПБ26
#REF! | ЕАЭС RU С-RU.АЖ03.В.00327/22 | 2022-01-24 | 2027-01-23 | ОБЩЕСТВО С ОГРАНИЧЕННОЙ ОТВЕТСТВЕННОСТЬЮ "КАМСКИЙ КАБЕЛЬ" | ОБЩЕСТВО С ОГРАНИЧЕННОЙ ОТВЕТСТВЕННОСТЬЮ "КАМСКИЙ КАБЕЛЬ" | Провода | 04С-2022 13.01.2022 | Испытательный центр кабельной продукции Общества с ограниченной ответственностью Испытательный Центр "Оптикэнерго" | RA.RU.21КБ29 | Общество с ограниченной ответственностью Испытательный Центр «Оптикэнерго» | RA.RU.11АЖ03
#REF! | ЕАЭС RU С-RU.АБ53.В.03250/22 | 2022-01-23 | 2023-01-22 | АКЦИОНЕРНОЕ ОБЩЕСТВО "ЭЛЕКТРОТЕХМАШ" | АКЦИОНЕРНОЕ ОБЩЕСТВО "ЭЛЕКТРОТЕХМАШ" | Кабели общепромышленного назначения для стационарной прокладки, не распространяющие горение при групповой прокладке, в том числе экранированные, в том числе бронированные, с медными токопроводящими жилами в количестве от 1 до 5 номинальным сечением 1,5 мм² до 120 мм², | 15124ИЛНВО 17.01.2022 15125ИЛНВО 17.01.2022 15126ИЛНВО 17.01.2022 15127ИЛНВО 17.01.2022 | Испытательный центр Общества с ограниченной ответственностью "ПРОММАШ ТЕСТ" | RA.RU.21ВС05 | Орган по сертификации продукции Общество с ограниченной ответственностью "СибПромТест" | RA.RU.11АБ53
#REF! | ЕАЭС RU С-RU.АБ53.В.03248/22 | 2022-01-23 | 2023-01-22 | АКЦИОНЕРНОЕ ОБЩЕСТВО "ЭЛЕКТРОТЕХМАШ" | АКЦИОНЕРНОЕ ОБЩЕСТВО "ЭЛЕКТРОТЕХМАШ" | Кабели общепромышленного назначения, не распространяющие горение при групповой прокладке, в том числе не выделяющие коррозионно-активных газообразных продуктов при горении и тлении, в том числе огнестойкие, | 15120ИЛНВО 17.01.2022 15121ИЛНВО 17.01.2022 15122ИЛНВО 17.01.2022 15123ИЛНВО 17.01.2022 | Испытательный центр Общества с ограниченной ответственностью "ПРОММАШ ТЕСТ" | RA.RU.21ВС05 | Орган по сертификации продукции Общество с ограниченной ответственностью "СибПромТест" | RA.RU.11АБ53
#REF! | ЕАЭС RU С-RU.АБ53.В.03247/22 | 2022-01-23 | 2023-01-22 | АКЦИОНЕРНОЕ ОБЩЕСТВО "ЭЛЕКТРОТЕХМАШ" | АКЦИОНЕРНОЕ ОБЩЕСТВО "ЭЛЕКТРОТЕХМАШ" | Кабели контрольные, не распространяющие горение при групповой прокладке, с медными жилами в количестве от 2 до 61 номинальным сечением от 0,75 мм² до 16 мм², в том числе экранированные, в том числе бронированные, | 15117ИЛНВО 17.01.2022 15118ИЛНВО 17.01.2022 15119ИЛНВО 17.01.2022 | Испытательный центр Общества с ограниченной ответственностью "ПРОММАШ ТЕСТ" | RA.RU.21ВС05 | Орган по сертификации продукции Общество с ограниченной ответственностью "СибПромТест" | RA.RU.11АБ53
#REF! | ЕАЭС RU С-CN.АБ53.В.03245/22 | 2022-01-21 | 2027-01-20 | ОБЩЕСТВО С ОГРАНИЧЕННОЙ ОТВЕТСТВЕННОСТЬЮ "ПРОМЫШЛЕННАЯ БЕЗОПАСНОСТЬ" | SANTO THERMAL CONTROL TECHNOLOGY CO., LTD | Кабели нагревательные общепромышленного применения, не для использования во взрывоопасной среде, с двумя или тремя медными жилами, сечением 1,5 мм², мощностью: 10 Вт, 15 Вт, 25 Вт, 30 Вт, 38 Вт, 40 Вт, 50 Вт, 60 Вт, 63 Вт, 64 Вт, 66 Вт, | 17171ИЛНВО 20.01.2022 17172ИЛНВО 20.01.2022 17173ИЛНВО 20.01.2022 17174ИЛНВО 20.01.2022 | Испытательный центр Общества с ограниченной ответственностью "ПРОММАШ ТЕСТ" | RA.RU.21ВС05 | Орган по сертификации продукции Общество с ограниченной ответственностью "СибПромТест" | RA.RU.11АБ53
#REF! | ЕАЭС RU С-RU.МЕ80.В.00054/22 | 2022-01-20 | 2027-01-19 | ОБЩЕСТВО С ОГРАНИЧЕННОЙ ОТВЕТСТВЕННОСТЬЮ" ФИРМА ПОДИЙ" | ОБЩЕСТВО С ОГРАНИЧЕННОЙ ОТВЕТСТВЕННОСТЬЮ" ФИРМА ПОДИЙ" | Провода установочные плоские на номинальное напряжение до 450 В | 172/С 25.11.2021 | Открытое акционерное общество "Всероссийский научно-исследовательский проектно-конструкторский и технологический институт кабельной промышленности" | RA.RU.22КБ13 | Орган по сертификации кабельной продукции Автономной некоммерческой организации "Центр по сертификации кабельной продукции "Секаб" | RA.RU.11МЕ80
#REF! | ЕАЭС RU С-RU.НА83.В.01387/22 | 2022-01-20 | 2027-01-19 | ЗАКРЫТОЕ АКЦИОНЕРНОЕ ОБЩЕСТВО "МЕТАЛЛИСТ" | ЗАКРЫТОЕ АКЦИОНЕРНОЕ ОБЩЕСТВО "МЕТАЛЛИСТ" | Кабели силовые с пластмассовой изоляцией на номинальное напряжение 0,66 и 1 кВ, | 211103-003-10/ИР 23.11.2021 | Испытательная лаборатория ООО "Инновационные решения" | РОСС RU.0001.21АВ90 | Орган по сертификации «Стандарт-1» общества с ограниченной ответственностью «Сертификат-Стандарт» | RA.RU.11НА83
#REF! | ЕАЭС RU С-CN.НВ93.В.01121/22 | 2022-01-20 | 2027-01-19 | Общество с ограниченной ответственностью "Юниэл-Восток" | "Uniel Lighting CO., LTD" | Шнуры(проводники) электрические, оснащенные соединительными приспособлениями | 211195-1 12.01.2022 | Испытательной лабораторией Общества с ограниченной ответственностью «Учебно-лабораторный центр «Качество» | RA.RU.21ОЕ08 | Орган по сертификации Общества с ограниченной ответственностью "ПРОФЕССИОНАЛ" | RA.RU.11НВ93
#REF! | ЕАЭС RU С-RU.МЕ80.В.00053/22 | 2022-01-19 | 2027-01-18 | ОБЩЕСТВО С ОГРАНИЧЕННОЙ ОТВЕТСТВЕННОСТЬЮ "ДМИТРОВ-КАБЕЛЬ" | ОБЩЕСТВО С ОГРАНИЧЕННОЙ ОТВЕТСТВЕННОСТЬЮ "ДМИТРОВ-КАБЕЛЬ" | Провода с медными жилами, с изоляцией и оболочкой из поливинилхлоридного пластиката на номинальное напряжение до 380 В | 396 23.12.2021 | Испытательная лаборатория кабельной продукции ООО ЦИКП "Волга-тест" | РОСС RU.0001.21КБ19 | Орган по сертификации кабельной продукции Автономной некоммерческой организации "Центр по сертификации кабельной продукции "Секаб" | RA.RU.11МЕ80
#REF! | ЕАЭС RU С-RU.МЕ80.В.00052/22 | 2022-01-19 | 2027-01-18 | ОБЩЕСТВО С ОГРАНИЧЕННОЙ ОТВЕТСТВЕННОСТЬЮ "ДМИТРОВ-КАБЕЛЬ" | ОБЩЕСТВО С ОГРАНИЧЕННОЙ ОТВЕТСТВЕННОСТЬЮ "ДМИТРОВ-КАБЕЛЬ" | Провода и шнуры с поливинилхлоридной изоляцией, с поливинилхлоридной оболочкой, гибкие на номинальное напряжение до 380 В | 394 23.12.2021 395 23.12.2021 | Испытательная лаборатория кабельной продукции ООО ЦИКП "Волга-тест" | РОСС RU.0001.21КБ19 | Орган по сертификации кабельной продукции Автономной некоммерческой организации "Центр по сертификации кабельной продукции "Секаб" | RA.RU.11МЕ80
#REF! | ЕАЭС RU С-RU.АД38.В.00036/22 | 2022-01-18 | 2027-01-17 | АКЦИОНЕРНОЕ ОБЩЕСТВО "ЭЛЕКТРОТЕХМАШ" | АКЦИОНЕРНОЕ ОБЩЕСТВО "ЭЛЕКТРОТЕХМАШ" | Кабели общепромышленного назначения, с медными токопроводящими жилами, с изоляцией из высокомодульной этиленпропиленовой резины, с оболочкой из поливинилхлоридного пластиката пониженной пожарной опасности, не распространяющие горение при групповой прокладке с пониженным дымо- и газовыделением и с оболочкой из полимерной композиции не содержащих галогенов не распространяющие горение при групповой прокладке и не выделяющие коррозионно-активных газообразных продуктов | 16001ИЛНВО 13.01.2022 16002ИЛНВО 13.01.2022 16003ИЛНВО 13.01.2022 16004ИЛНВО 13.01.2022 | Испытательный центр Общества с ограниченной ответственностью "ПРОММАШ ТЕСТ" | RA.RU.21ВС05 | Общество с ограниченной ответственностью «СЕРКОНС» | RA.RU.10АД38
#REF! | ЕАЭС RU С-CN.НВ54.В.02194/22 | 2022-01-18 | 2027-01-17 | Общество с ограниченной ответственностью "НАПРАВЛЕННЫЙ СВЕТ" | “Hangzhou Honest Import & Export Co., LTD” | Шнуры соединительные армированные, | 211262-1 12.01.2022 | Испытательной лабораторией Общества с ограниченной ответственностью «Учебно-лабораторный центр «Качество» | RA.RU.21ОЕ08 | Орган по сертификации Общества с ограниченной ответственностью «РУСКОМСЕРТ» | RA.RU.11НВ54
#REF! | ЕАЭС RU С-RU.АЖ03.В.00326/22 | 2022-01-17 | 2027-01-16 | ОБЩЕСТВО С ОГРАНИЧЕННОЙ ОТВЕТСТВЕННОСТЬЮ "ЭМ-КАБЕЛЬ" | ОБЩЕСТВО С ОГРАНИЧЕННОЙ ОТВЕТСТВЕННОСТЬЮ "ЭМ-КАБЕЛЬ" | Кабели | 05С-2022 17.01.2022 06С-2022 17.01.2022 07С-2022 17.01.2022 | Испытательный центр кабельной продукции Общества с ограниченной ответственностью Испытательный Центр "Оптикэнерго" | RA.RU.21КБ29 | Общество с ограниченной ответственностью Испытательный Центр «Оптикэнерго» | RA.RU.11АЖ03
#REF! | ЕАЭС RU С-RU.АЖ03.В.00325/22 | 2022-01-17 | 2027-01-16 | ОБЩЕСТВО С ОГРАНИЧЕННОЙ ОТВЕТСТВЕННОСТЬЮ "ЭМ-КАБЕЛЬ" | ОБЩЕСТВО С ОГРАНИЧЕННОЙ ОТВЕТСТВЕННОСТЬЮ "ЭМ-КАБЕЛЬ" | Кабели | 01С-2022 11.01.2022 02С-2022 11.01.2022 03С-2022 11.01.2022 | Испытательный центр кабельной продукции Общества с ограниченной ответственностью Испытательный Центр "Оптикэнерго" | RA.RU.21КБ29 | Общество с ограниченной ответственностью Испытательный Центр «Оптикэнерго» | RA.RU.11АЖ03
#REF! | ЕАЭС RU С-FR.ВЕ02.В.04422/22 | 2022-01-17 | 2027-01-16 | АКЦИОНЕРНОЕ ОБЩЕСТВО "ШНЕЙДЕР ЭЛЕКТРИК" | "Schneider Electric Industries SAS" | Шнуры соединительные (кабели), | 16988ИЛНВО 14.01.2022 | Испытательный центр Общества с ограниченной ответственностью "ПРОММАШ ТЕСТ" | RA.RU.21ВС05 | Орган по сертификации Общество о ограниченной ответственностью "Глобальное соответствие" | РОСС RU.0001.11ВЕ02
#REF! | ЕАЭС RU С-RU.НА39.В.00636/22 | 2022-01-17 | 2027-01-16 | ОБЩЕСТВО С ОГРАНИЧЕННОЙ ОТВЕТСТВЕННОСТЬЮ "КОАКСИАЛ" | ОБЩЕСТВО С ОГРАНИЧЕННОЙ ОТВЕТСТВЕННОСТЬЮ "КОАКСИАЛ" | Контрольные кабели, марок: КВВГ, КВВГЭ, КВВГнг(А), КВВГЭнг(А), КВВГнг(А)-LS, КВВГЭнг(А)-LS, КВВГнг(А)-FRLS, КВВГЭнг(А)-FRLS, с числом жил от 4 до 61, номинальным сечением жил от 0,75 до 6,0 мм2 на номинальное переменное напряжение до 1,0 кВ включительно, номинальной частотой 50 Гц, в том числе плоской формы (с индексом «П»), в тропическом исполнении (с индексом «Т»). | 1707 13.01.2022 | Испытательный центр Общества с ограниченной ответственностью "Научно-исследовательский независимый испытательный центр" | RA.RU.21КБ26 | Орган по сертификации Общества с ограниченной ответственностью "Лидер" | RA.RU.10НА39
#REF! | ЕАЭС RU С-CN.НВ93.В.01091/22 | 2022-01-14 | 2027-01-13 | Закрытое акционерное общество "Энергокомплект" | "Wuxi Gemei Lighting Electric Co.,Ltd" | Шнур сетевой | 211166-1 12.01.2022 | Испытательной лабораторией Общества с ограниченной ответственностью «Учебно-лабораторный центр «Качество» | RA.RU.21ОЕ08 | Орган по сертификации Общества с ограниченной ответственностью "ПРОФЕССИОНАЛ" | RA.RU.11НВ93
#REF! | ЕАЭС RU С-US.ГА05.В.02918/22 | 2022-01-13 | 2027-01-12 | Общество с ограниченной ответственностью "ФОРПОСТ ТРЕЙДИНГ" | "Samtec, Inc" | Изделия электроустановочные: проводники электрические, оснащенные соединительными приспособлениями, | 8Х/Н-12.01/22 12.01.2022 | Испытательный центр "Certification Group" ИЛ "HARD GROUP" | RA.RU.21ЩИ01 | Орган по сертификации продукции Общество с ограниченной ответственностью "ПРИОРИТЕТ" | РОСС RU.0001.11ГА05
#REF! | ЕАЭС RU С-RU.НА39.В.00622/22 | 2022-01-13 | 2027-01-12 | Общество с ограниченной ответственностью "АЛЬФА ГРУПП" | Общество с ограниченной ответственностью "АЛЬФА ГРУПП" | Кабели монтажные с изоляцией и оболочкой из полимерных материалов, | С130-2021 29.12.2021 | Испытательный центр кабельной продукции ЗАО "Москабельмет" | RA.RU.22КБ07 | Орган по сертификации Общества с ограниченной ответственностью "Лидер" | RA.RU.10НА39
#REF! | ЕАЭС RU С-RU.АБ53.В.03168/22 | 2022-01-12 | 2027-01-11 | ОБЩЕСТВО С ОГРАНИЧЕННОЙ ОТВЕТСТВЕННОСТЬЮ "КАБЕЛЬНЫЙ ЗАВОД "ЦВЕТЛИТ" | ОБЩЕСТВО С ОГРАНИЧЕННОЙ ОТВЕТСТВЕННОСТЬЮ "КАБЕЛЬНЫЙ ЗАВОД "ЦВЕТЛИТ" | Провода общепромышленного применения, с медными жилами, числом жил 2 и 3 номинальным сечением жилы от 1,5 до 6 мм2, с изоляцией и оболочкой из поливинилхлоридного пластиката, в плоском исполнении, в том числе гибкий, на номинальное напряжение до 220 В частотой 50 Гц или постоянное напряжение до 700 В включительно, | 16412ИЛНВО 10.01.2022 16413ИЛНВО 10.01.2022 | Испытательный центр Общества с ограниченной ответственностью "ПРОММАШ ТЕСТ" | RA.RU.21ВС05 | Орган по сертификации продукции Общество с ограниченной ответственностью "СибПромТест" | RA.RU.11АБ53
#REF! | ЕАЭС RU С-RU.КБ02.В.00032/22 | 2022-01-12 | 2027-01-11 | ОБЩЕСТВО С ОГРАНИЧЕННОЙ ОТВЕТСТВЕННОСТЬЮ "НКЗ КАБЕЛЬ-ЦЕНТР" | ОБЩЕСТВО С ОГРАНИЧЕННОЙ ОТВЕТСТВЕННОСТЬЮ "НКЗ КАБЕЛЬ-ЦЕНТР" | Кабели силовые на номинальное напряжение 0,66 кВ, с медными жилами числом от 1 до 5 включительно, сечением от 1,5 мм² до 50 мм² включительно, с изоляцией и оболочкой из поливинилхлоридного пластиката или из полимерных композиций, не содержащих галогенов, в том числе не распространяющие горение, с низким дымо и газовыделением, с низкой токсичностью продуктов горения, огнестойкие, марок ВВГ, ВВГнг(А)-LS, ВВГнг(А)-FRLS, ППГнг(А)-HF, ППГнг(А)-FRHF, ВВГнг(А)-LSLTx, ВВГнг(А)-FRLSLTx.Примечание: при изготовлении кабелей в плоском исполнении к марке кабеля добавляется буква "П". | 1658 28.12.2021 1659 28.12.2021 1660 28.12.2021 1661 28.12.2021 1662 28.12.2021 | Испытательный центр Общества с ограниченной ответственностью "Научно-исследовательский независимый испытательный центр" | RA.RU.21КБ26 | Орган по сертификации Общества с ограниченной ответственностью "Научно-исследовательский независимый испытательный центр" | RA.RU.11КБ02
#REF! | ЕАЭС RU С-IT.НА39.А.00610/22 | 2022-01-11 |  | Общество с ограниченной ответственностью "КОЭКСПОРТСЕРВИС" | SPINA GROUP S.r.l. | Кабели контрольно-измерительные огнестойкие с изоляцией и оболочкой из поливинилхлоридного пластиката и слюдяной ленты, н | С129-2021 28.12.2021 | Испытательный центр кабельной продукции ЗАО "Москабельмет" | RA.RU.22КБ07 | Орган по сертификации Общества с ограниченной ответственностью "Лидер" | RA.RU.10НА39
#REF! | ЕАЭС RU С-RU.АЯ51.В.00162/22 | 2022-01-11 | 2027-01-10 | ОБЩЕСТВО С ОГРАНИЧЕННОЙ ОТВЕТСТВЕННОСТЬЮ "ПРОИЗВОДСТВЕННО-КОММЕРЧЕСКАЯ ФИРМА "МОНЭЛ" | ОБЩЕСТВО С ОГРАНИЧЕННОЙ ОТВЕТСТВЕННОСТЬЮ "ПРОИЗВОДСТВЕННО-КОММЕРЧЕСКАЯ ФИРМА "МОНЭЛ" | Кабели | 1 10.01.2022 2 10.01.2022 | Испытательная лаборатория кабельной продукции ООО ЦИКП "Волга-тест" | РОСС RU.0001.21КБ19 | Орган по сертификации продукции и услуг Общества с ограниченной ответственностью "КАБАРДИНО-БАЛКАРСКИЙ ЦЕНТР СЕРТИФИКАЦИИ И КАЧЕСТВА" | РОСС RU.0001.10АЯ51
#REF! | ЕАЭС RU С-RU.МН10.В.00811/22 | 2022-01-10 | 2027-01-09 | АКЦИОНЕРНОЕ ОБЩЕСТВО "КИРСКАБЕЛЬ" | АКЦИОНЕРНОЕ ОБЩЕСТВО "КИРСКАБЕЛЬ" | Кабели малогабаритные, огнестойкие, не распространяющие горение, с низким дымо- и газовыделением, на номинальное переменное напряжение до 1 кВ включительно | 72-ТС 29.12.2021 67-ТС 27.12.2021 | Испытательная лаборатория Общества с ограниченной ответственностью "Метрология и Испытания" | RA.RU.21КБ24 | Орган по сертификации продукции и услуг "Башкирский центр сертификации и тестирования" Общества с ограниченной ответственностью "АРТГРУПП" | RA.RU.10МН10
#REF! | ЕАЭС RU С-RU.МН10.В.00810/22 | 2022-01-10 | 2027-01-09 | АКЦИОНЕРНОЕ ОБЩЕСТВО "КИРСКАБЕЛЬ" | АКЦИОНЕРНОЕ ОБЩЕСТВО "КИРСКАБЕЛЬ" | Кабели малогабаритные, не распространяющие горение, с низким дымо- и газовыделением, на номинальное переменное напряжение до 1 кВ включительно | 73-ТС 29.12.2021 71-ТС 28.12.2021 | Испытательная лаборатория Общества с ограниченной ответственностью "Метрология и Испытания" | RA.RU.21КБ24 | Орган по сертификации продукции и услуг "Башкирский центр сертификации и тестирования" Общества с ограниченной ответственностью "АРТГРУПП" | RA.RU.10МН10
#REF! | ЕАЭС RU С-CH.НВ26.В.01849/22 | 2022-01-08 | 2027-01-07 | Общество с ограниченной ответственностью "Штойбли РУС" | "Staubli International AG" | Провода, высокогибкие коаксиальные для общепромышленного применения, | 16646ИЛНВО 29.12.2021 16647ИЛНВО 29.12.2021 | Испытательный центр Общества с ограниченной ответственностью "ПРОММАШ ТЕСТ" | RA.RU.21ВС05 | Орган по сертификации Общества с ограниченной ответственностью "Сертификационная Компания" | RA.RU.11НВ26
#REF! | ЕАЭС RU С-RU.НВ26.В.01848/22 | 2022-01-08 | 2027-01-07 | ОБЩЕСТВО С ОГРАНИЧЕННОЙ ОТВЕТСТВЕННОСТЬЮ "КОМПАНИЯ "РИМ" | ОБЩЕСТВО С ОГРАНИЧЕННОЙ ОТВЕТСТВЕННОСТЬЮ "КОМПАНИЯ "РИМ" | Кабели нагревательные, торговой марки RiM, не распространяющие горение при одиночной прокладке, с двумя лужеными медными многопроволочными жилами сечением 1,00 мм², в изоляции из силиконовой резины, на номинальное напряжение 230 В, мощностью 10-60 Вт: в оплётке из медной луженой проволоки, | 15567ИЛНВО 09.12.2021 15568ИЛНВО 09.12.2021 | Испытательный центр Общества с ограниченной ответственностью "ПРОММАШ ТЕСТ" | RA.RU.21ВС05 | Орган по сертификации Общества с ограниченной ответственностью "Сертификационная Компания" | RA.RU.11НВ26
#REF! | ЕАЭС RU С-CH.НВ26.В.01845/22 | 2022-01-08 | 2027-01-07 | Общество с ограниченной ответственностью "Штойбли РУС" | "Staubli International AG" | Провода, высокогибкие для общепромышленного применения, на номинальное переменное напряжение | 16423ИЛНВО 27.12.2021 16424ИЛНВО 27.12.2021 16425ИЛНВО 27.12.2021 16426ИЛНВО 27.12.2021 16427ИЛНВО 27.12.2021 16428ИЛНВО 27.12.2021 16429ИЛНВО 27.12.2021 | Испытательный центр Общества с ограниченной ответственностью "ПРОММАШ ТЕСТ" | RA.RU.21ВС05 | Орган по сертификации Общества с ограниченной ответственностью "Сертификационная Компания" | RA.RU.11НВ26
#REF! | ЕАЭС RU С-RU.НВ26.В.01834/22 | 2022-01-06 | 2027-01-05 | ОБЩЕСТВО С ОГРАНИЧЕННОЙ ОТВЕТСТВЕННОСТЬЮ "РАДИУС" | ОБЩЕСТВО С ОГРАНИЧЕННОЙ ОТВЕТСТВЕННОСТЬЮ "РАДИУС" | Кабели силовые, не распространяющие горение при групповой прокладке, с медными токопроводящими жилами, числом жил от 1 до 5, номинальным сечением от 1,5 до 25 мм², на напряжение 0,66кВ, | 15594ИЛНВО 16.12.2021 15595ИЛНВО 16.12.2021 15596ИЛНВО 16.12.2021 | Испытательный центр Общества с ограниченной ответственностью "ПРОММАШ ТЕСТ" | RA.RU.21ВС05 | Орган по сертификации Общества с ограниченной ответственностью "Сертификационная Компания" | RA.RU.11НВ26